## DOP
Būvdarbu apjomu saraksts Nr. 1.
Būvlaukuma sagatavošana un uzturēšana
(Būvdarbu veids vai konstruktīvā elementa nosaukums)
Objekta nosaukums: "Daudzdzīvokļu dzīvojamās mājas energoefektivitātes paaugstināšanas pasākumi", Raiņa iela 25A, Madona, Madonas nov, LV-4801.
Būves nosaukums: Dzīvojamā ēka.
Objekta adrese: Raiņa iela 25A, Madona, Madonas nov, LV-4801.
Apjomi sastādīti pamatojoties uz DOP daļas rasējumiem.
Nr. p.k. | Būvdarbu nosaukums | Mērvienība | Daudzums
1 | 2 | 3 | 4
1 | Būvlaukuma sagatavošanas darbi
1.1 | Būvtāfeles uzstādīšana | kpl. | 1
1.2 | Brīdinājuma, norādījuma un aizlieguma zīmju uzstādīšana un uzturēšana būvlaukumā uz būvniecības periodu | kpl. | 3
1.3 | Sadzīves atkritumu konteinera piegāde, novietošana, noma (vai amortizācija) un uzturēšana uz būvniecības periodu, ar sekojošu aizvešanu no objekta | gb. | 1
1.4 | Būvgružu konteinera (ietilpība 8 m3) piegāde, novietošana, noma (vai amortizācija) un uzturēšana uz būvniecības periodu, ar sekojošu aizvešanu no objekta | gb. | 1
1.5 | Ugunsdzēsības stenda uzstādīšana un uzturēšana būvniecības periodā | kpl. | 1
1.6 | Biotualetes piegāde, novietošana, noma (vai amortizācija) un uzturēšana uz būvniecības periodu (izvešana pēc vajadzības), ar sekojošu aizvešanu no objekta | gb. | 1
1.7 | Moduļa tipa celtniecības konteinera (3.0 x 2.5 m), materiālu un instrumentu noliktavas ēkas uzstādīšanas un uzturēšanas izmaksas būvlaukumā uz būvniecības periodu | gb. | 1
1.8 | Būvlaukuma teritorijas nožogojuma ( H=1.8 m, kpl.ar betona pamatu pēdām, stiprinājumiem u.c. montāžas materiāliem) uzstādīšana/ demontāža, iesk. nomas vai amortizācijas izmaksas | m | 194
1.9 | Vietas smēķēšanai ierīkošana | obj. | 1
1.10 | Iebrauktuves un laukuma sagatavošana materiālu krautnēm un smagā transporta kustībai | obj. | 1
1.11 | Pagaidu elektrosadales uzstādīšana būvlaukumā, iesk. el. pievada izbūvi un būvniecības periodā patērētās elektroenerģijas izmaksas | obj. | 1
1.12 | Pagaidu ūdensapgādes pievienojuma, uzskaites megla ierīkošana būvlaukumā, iesk. uzstādīšanas un pieslēguma materiālu izmaksas un būvniecības periodā patērētās ūdens izmaksas | obj. | 1
1.13 | Fasādes metāla inventārsastatņus noma (ar drošības sietu), montāža un demontāža | m2 | 2309
| kopā | euro
Sastādīja : ___________________A. Bigāts
Sertifkāta Nr.
Pārbaudīja : __________________I.Buka
Sertifkāta Nr.1-00676

## Demont.
Būvdarbu apjomu saraksts Nr. 2.
Demontāžas darbi
(Būvdarbu veids vai konstruktīvā elementa nosaukums)
Objekta nosaukums: "Daudzdzīvokļu dzīvojamās mājas energoefektivitātes paaugstināšanas pasākumi", Raiņa iela 25A, Madona, Madonas nov, LV-4801.
Būves nosaukums: Dzīvojamā ēka.
Objekta adrese: Raiņa iela 25A, Madona, Madonas nov, LV-4801.
Apjomi sastādīti pamatojoties uz AR, BK daļas rasējumiem.
Nr. p.k. | Būvdarbu nosaukums | Mērvienība | Daudzums
1 | 2 | 3 | 4
1 | Demontāžas darbi
1.1 | Betona apmales demontāža un utilizācija | m2 | 83.9
1.2 | Esošo koka logu, balkonu logu/durvju bloku demontāža un utilizācija | gb. | 21
1.3 | Esošo PVC logu, balkonu logu/durvju bloku demontāža (utilizācija vai nodošana īpašniekam) | gb. | 178
1.4 | Esošo skārda palodžu demontāža | m | 428.2
1.5 | Esošo balkonu vairogu demontāža | m2 | 168
1.6 | Esošo ieejas jumtiņu seguma demontāža | m2 | 33.2
1.7 | Esošo ieejas jumtiņu skārda apšuvuma demontāža | m | 33.2
1.8 | Esošo jumta parapetu skārda nosegelementu demontāža | m2 | 16.2
1.9 | Esošo bēniņu ventilācijas restu demontāža | gb. | 64
1.10 | Esošo ventilācijas restu demontāža fasādēs | gb. | 60
1.11 | Esošo pagraba ventilācijas restu demontāža | gb. | 15
1.12 | Esošās iekšējās inženiertīklu šahtas apšuvuma (dekoratīvas apdares, ģispškartona, flīžu) demontāža un utilizācija | m2 | 159
1.13 | Esošo SIA "Latvijas propāna gāze" tīklu pārcelšana saskaņā at tehnisko noteikumu GNR-807683-74 2.punktu | kpl. | 4
1.14 | Sienu komunikāciju pagaidu atslēgšana, noņemšana (esošo komunikāciju sistēmu kabeļi, antenas, kondicionieri u.c.), saglabāt atkārtotai uzstādīšanai | obj. | 1
| kopā | euro
Sastādīja : ___________________A. Bigāts
Sertifkāta Nr.
Pārbaudīja : __________________I.Buka
Sertifkāta Nr.1-00676

## AR, BK
Būvdarbu apjomu saraksts Nr. 3.
Vispārējie celtniecības darbi
(Būvdarbu veids vai konstruktīvā elementa nosaukums)
Objekta nosaukums: "Daudzdzīvokļu dzīvojamās mājas energoefektivitātes paaugstināšanas pasākumi", Raiņa iela 25A, Madona, Madonas nov, LV-4801.
Būves nosaukums: Dzīvojamā ēka.
Objekta adrese: Raiņa iela 25A, Madona, Madonas nov, LV-4801.
Apjomi sastādīti pamatojoties uz AR, BK daļas rasējumiem.
Nr. p.k. | Būvdarbu nosaukums | Mērvienība | Daudzums
1 | 2 | 3 | 4
1 | Logu bloku, jumta lūku, ventilācijas restu montāža
1.1 | L-1 PVC loga 2950x1400mm montāža pilnā komplektācijā | m2 | 66.1
| PVC konstrukcijas logs ar vienmērīgu trīs daļu dalījumu. Loga vidusdaļa verama un atvāžama. Logs aprīkots ar furnitūru. Loga bloka konstrukcijas kopējais siltumcaurlaidības koeficients: U ≤ 1.0 W/m²×K. Loga un furnitūras tonis - balts | gb. | 16
| vienkomponenta poliuretāna montāžas putas Makroflex STD 0,75l (vai ekvivalents) | gb. | 34
| ārējā difūzijas lente pa loga perimetru | m | 139.2
| montāžas materiāli (kronšteini logu stiprināšanai, komplektā ar stiprinājuma skrūvēm, blīves, hermētiķi u.c) | kpl. | 16
1.2 | L-2 PVC balkona loga/durvju bloka montāža pilnā komplektācijā | m2 | 76.8
| PVC konstrukcijas balkona loga/durvju bloks. Durvis ar stiklojumu un pildiņu, veramas un atvāžamas, logs divdaļīgs, viena daļa verama atvāžama. Loga/durvju bloks aprīkots ar furnitūru. Loga/durvju bloka konstrukcijas kopējais siltumcaurlaidības koeficients: Uw ≤ 1.0 W/m²×K. Loga/durvju bloka un furnitūras tonis - balts. Durvju vērtne LABĀ | gb. | 24
| vienkomponenta poliuretāna montāžas putas Makroflex STD 0,75l (vai ekvivalents) | gb. | 39
| ārējā difūzijas lente pa loga perimetru | m | 196.8
| montāžas materiāli (kronšteini logu stiprināšanai, komplektā ar stiprinājuma skrūvēm, blīves, hermētiķi u.c) | kpl. | 24
1.3 | L-2* PVC balkona loga/durvju bloka montāža pilnā komplektācijā | m2 | 70.4
| PVC konstrukcijas balkona loga/durvju bloks. Durvis ar stiklojumu un pildiņu, veramas un atvāžamas, logs divdaļīgs, viena daļa verama atvāžama. Loga/durvju bloks aprīkots ar furnitūru. Loga/durvju bloka konstrukcijas kopējais siltumcaurlaidības koeficients: Uw ≤ 1.0 W/m²×K. Loga/durvju bloka un furnitūras tonis - balts. Durvju vērtne KREISĀ | gb. | 22
| vienkomponenta poliuretāna montāžas putas Makroflex STD 0,75l (vai ekvivalents) | gb. | 36
| ārējā difūzijas lente pa loga perimetru | m | 180.4
| montāžas materiāli (kronšteini logu stiprināšanai, komplektā ar stiprinājuma skrūvēm, blīves, hermētiķi u.c) | kpl. | 22
1.4 | L-3 PVC loga montāža 1250X1400mm pilnā komplektācijā | m2 | 49
| PVC konstrukcijas logs ar vienmērīgu divu daļu dalījumu. Loga KREISĀ daļa verama un atvāžama. Logs aprīkots ar furnitūru. Loga bloka konstrukcijas kopējais siltumcaurlaidības koeficients: Uw ≤ 1.0 W/m²×K. Loga un furnitūras tonis - balts | gb. | 28
| vienkomponenta poliuretāna montāžas putas Makroflex STD 0,75l (vai ekvivalents) | gb. | 25
| ārējā difūzijas lente pa loga perimetru | m | 148.4
| montāžas materiāli (kronšteini logu stiprināšanai, komplektā ar stiprinājuma skrūvēm, blīves, hermētiķi u.c) | kpl. | 28
1.5 | L-3* PVC loga montāža 1250x1400mm pilnā komplektācijā | m2 | 52.5
| PVC konstrukcijas logs ar vienmērīgu divu daļu dalījumu. Loga LABĀ daļa verama un atvāžama. Logs aprīkots ar furnitūru. Loga bloka konstrukcijas kopējais siltumcaurlaidības koeficients: Uw ≤ 1.0 W/m²×K. Loga un furnitūras tonis - balts | gb. | 30
| vienkomponenta poliuretāna montāžas putas Makroflex STD 0,75l (vai ekvivalents) | gb. | 27
| ārējā difūzijas lente pa loga perimetru | m | 159
| montāžas materiāli (kronšteini logu stiprināšanai, komplektā ar stiprinājuma skrūvēm, blīves, hermētiķi u.c) | kpl. | 30
1.6 | L-4 PVC loga 1900X1400mm montāža pilnā komplektācijā | m2 | 159.6
| PVC konstrukcijas logs ar vienmērīgu trīs daļu dalījumu. Loga vidusdaļa verama un atvāžama. Logs aprīkots ar furnitūru. Loga bloka konstrukcijas kopējais siltumcaurlaidības koeficients: U ≤ 1.0 W/m²×K. Loga un furnitūras tonis - balts | gb. | 60
| vienkomponenta poliuretāna montāžas putas Makroflex STD 0,75l (vai ekvivalents) | gb. | 80
| ārējā difūzijas lente pa loga perimetru | m | 396
| montāžas materiāli (kronšteini logu stiprināšanai, komplektā ar stiprinājuma skrūvēm, blīves, hermētiķi u.c) | kpl. | 60
1.7 | L-5 PVC loga montāža 1350x1400mm pilnā komplektācijā | m2 | 35.9
| PVC konstrukcijas logs ar vienmērīgu divu daļu dalījumu. Loga viena daļa verama un atvāžama. Logs aprīkots ar furnitūru. Loga bloka konstrukcijas kopējais siltumcaurlaidības koeficients: Uw ≤ 1.0 W/m²×K. Loga un furnitūras tonis - balts | gb. | 19
| vienkomponenta poliuretāna montāžas putas Makroflex STD 0,75l (vai ekvivalents) | gb. | 18
| ārējā difūzijas lente pa loga perimetru | m | 104.5
| montāžas materiāli (kronšteini logu stiprināšanai, komplektā ar stiprinājuma skrūvēm, blīves, hermētiķi u.c) | kpl. | 19
1.8 | JL-1, metāla konstrukcijas jumta lūkas 600x800mm montāža pilnā komplektācijā, iekļaujot visus nepieciešamos materiālus | m2 | 1.5
| Metāla konstrukcijas hermētiska, atverama jumta lūka. Lūka aprīkota ar pneimatisko atvērēju/aizvērēju, virām, blīvgumijām, rokturiem no abām pusēm. Lūkas un furnitūras tonis - RAL7047. | gb. | 3
1.9 | VR-1, pagraba ventilācijas restes 600x300mm montāža pilnā komplektācijā, iekļaujot visus nepieciešamos materiālus | m2 | 2.7
| Cinkotas metāla restes aprīkotas ar insektu sietu no iekšpuses. Restes tonis - Zn. | gb. | 15
1.10 | Esošo PVC balkona loga/durvju bloka saaudzīga demontāža, iznešana ārsienas paneļa līmenī un montāža pilnā komplektācijā (L-2*), iekļaujot visus nepieciešamos materiālus | gb. | 2
| vienkomponenta poliuretāna montāžas putas Makroflex STD 0,75l (vai ekvivalents) | gb. | 4
| ārējā difūzijas lente pa loga perimetru | m | 16.4
| montāžas materiāli (kronšteini logu stiprināšanai, komplektā ar stiprinājuma skrūvēm, blīves, hermētiķi u.c) | kpl. | 2
1.11 | Esošo PVC loga bloka 1250X1400mm saaudzīga demontāža, iznešana ārsienas paneļa līmenī un montāža pilnā komplektācijā (L-3), iekļaujot visus nepieciešamos materiālus | gb. | 2
| vienkomponenta poliuretāna montāžas putas Makroflex STD 0,75l (vai ekvivalents) | gb. | 2
| ārējā difūzijas lente pa loga perimetru | m | 10.6
| montāžas materiāli (kronšteini logu stiprināšanai, komplektā ar stiprinājuma skrūvēm, blīves, hermētiķi u.c) | kpl. | 2
1.12 | Esošo PVC loga bloka 1900X1400mm saaudzīga demontāža, iznešana ārsienas paneļa līmenī un montāža pilnā komplektācijā (L-4), iekļaujot visus nepieciešamos materiālus | gb. | 2
| vienkomponenta poliuretāna montāžas putas Makroflex STD 0,75l (vai ekvivalents) | gb. | 3
| ārējā difūzijas lente pa loga perimetru | m | 13.2
| montāžas materiāli (kronšteini logu stiprināšanai, komplektā ar stiprinājuma skrūvēm, blīves, hermētiķi u.c) | kpl. | 2
1.13 | Esošo PVC loga bloka 1350X1400mm saaudzīga demontāža, iznešana ārsienas paneļa līmenī un montāža pilnā komplektācijā (L-5), iekļaujot visus nepieciešamos materiālus | gb. | 1
| vienkomponenta poliuretāna montāžas putas Makroflex STD 0,75l (vai ekvivalents) | gb. | 1
| ārējā difūzijas lente pa loga perimetru | m | 5.5
| montāžas materiāli (kronšteini logu stiprināšanai, komplektā ar stiprinājuma skrūvēm, blīves, hermētiķi u.c) | kpl. | 1
2 | Logu, balkonu logu/durvju bloku, ĀS3 iekšējā apdare
2.1 | Logu, balkonu logu/durvju bloku perimetra blīvēšana ar hermetizācijas blīvlentu Pro Clima Contega SL 150 mm vai ekvivalents, ieskaitot pamatnes sagatavošanu un visus nepieciešmais materiālus | m | 1370
2.2 | Logu, balkonu logu/durvju bloku iekšējo aiļu malu siltināšana ar PAROC LINIO 15, λD=0,037 W/mK, b=20 mm, vai ekvivalents un apšūšana ar ģipškartona loksnēm GKB,12.5 mm pa metāla karkasu, iekļaujot visus nepieciešamos pamatmateriālus un palīgmateriālus (stiprinājumi, blīvējums pa loga/durvju perimetru, neitrāls silikons Makroflex NA109, bezkrāsains, stūra zemapmetuma profils (1370.0m) un ctt.) | m2 | 201.5
2.3 | PVC nobeiguma vadulas ģipškartonam uzstādīšana | m | 1370
2.4 | Iekšējo ailu malu špaktelēšana (2 reizes), slīpēšana un gruntēšana, sagatavošana apdarei, saskaņā ar tehnoloģiju | m2 | 201.5
| grunts | l | 30.23
| špakteļmasa, virsmai izlīdzināšanai | kg | 513.83
| smilšpapīrs | m2 | 10.08
2.5 | Iekšējo ailu malu krāsošana ar mitrumizturīgu ūdens emulsijas krāsu baltā tonī, saskaņā ar tehnoloģiju | m2 | 201.5
| ūdens bāzes grunts, patēriņš 0,25 l/m² | l | 50.38
| krāsa uz ūdens bāzes baltā tonī, patēriņš 0,15 l/m² | l | 30.23
2.6 | Iekšējo kokskaidu palodžu ar lamināta pārklājumu b=300mm montāža | m | 332
| kokskaidu palodze, baltā tonī, b=300mm. | m | 332
| stiprinājumi, palīgmateriāli | kpl. | 1
2.7 | ĀS3 iekšējā apdare, apmetuma uz stikla šķiedras sieta izbūve, slīpēšana | m2 | 2.2
3 | Pagraba pārseguma siltināšana P2
3.1 | Pagraba griestu izdrupumu, šuvju remonts pieņemts ~20 % no kopējās plaknes ar dzelzsbetona virmām paredzētu remonta materiālu sastāvu | m2 | 138.78
3.2 | Esošās ārējās apdares virsmas attīrīšana, sagatavošana apdarei | m2 | 693.9
3.3 | Pagraba griestu gruntēšana pirms siltināšanas ar dziļumgrunti | m2 | 693.9
| grunts uzsūcošām pamatnēm Ceresit CT17 vai ekvivalents | l | 208.17
3.4 | Pagraba pārseguma siltumizolācijas slāņa ierīkošana izmantojot akmensvates plāksnes | m2 | 693.9
| līmjava Ceresit CT180 vai ekvivalents | kg | 3123
| Paroc CGL 20cy lamellas, b=100 mm (λd≤0.037 W/mK) vai ekvivalents | m2 | 714.7
4 | Bēniņu pārseguma siltināšana P1
4.1 | Esošās bēniņu virsmas attīrīšana | m2 | 634.6
4.2 | Beramās siltumizolācijas PAROC BLT 9, siltumvadītspēja λd=0.041 W/mK vai ekvivalenta ieklāšana, | m2 | 634.6
| siltumizolācija PAROC BLT 9 (λd=0.041 W/mK), t=300 mm pēc rukuma, ieskaitot vates slīpinājumu pa perimetru | m3 | 209.42
4.3 | Pretvēja membrānas ieklāšana | m2 | 634.6
5 | Inženiertīklu šahtas izbūve S1
5.1 | Šahtas (280x500mm) izbūve no ģipškartona loksnēm (2x12.5mm) uz metāla leņķa profiliem (50/35mm), iesk. materiālus un palīgmateriālus | m2 | 159
| metāla leņķa profils 50/35mm | m | 715.2
| mitrumizturīgais ģipškartons 2x12.5mm | m2 | 318
| stiprinājumi, palīgmateriāli | kpl. | 1
5.2 | Metāla revīzijas lūkas 200x400 mm izbūve šahtā S1, 300mm no grīdas līmeņa, iesk. montāžas materiālus | kpl. | 60
5.3 | Metāla revīzijas lūkas 200x200 mm izbūve šahtā S1, atrašanās augstumu precizēt būvdarbu laikā, iesk. montāžas materiālus | kpl. | 60
5.4 | Šahtas virsmas špaktelēšana (2 reizes), slīpēšana un gruntēšana, sagatavošana apdarei | m2 | 151.8
5.5 | Šahtas virsmas krāsošana ar mitrumizturīgu ūdens emulsijas krāsu | m2 | 151.8
5.6 | Bēniņu ventilācijas atvērumu ārsienās (600x200mm, b=300mm, 80gb.) aizmūrēšana ar keramzīta blokiem | m3 | 2.9
| kopā | euro
Sastādīja : ___________________A. Bigāts
Sertifkāta Nr.
Pārbaudīja : __________________I.Buka
Sertifkāta Nr.1-00676

## Jumts
Būvdarbu apjomu saraksts Nr. 4.
Jumts
(Būvdarbu veids vai konstruktīvā elementa nosaukums)
Objekta nosaukums: "Daudzdzīvokļu dzīvojamās mājas energoefektivitātes paaugstināšanas pasākumi", Raiņa iela 25A, Madona, Madonas nov, LV-4801.
Būves nosaukums: Dzīvojamā ēka.
Objekta adrese: Raiņa iela 25A, Madona, Madonas nov, LV-4801.
Apjomi sastādīti pamatojoties uz AR, BK daļas rasējumiem.
Nr. p.k. | Būvdarbu nosaukums | Mērvienība | Daudzums
1 | 2 | 3 | 4
1 | Skārda nosegelementu izbūve garensienām
1.1 | Alumīnija L profila (40x50x2mm) karkasa izbūve (s.600mm), iesk.stiprinājumus u.c. montāžas materiālus | kpl. | 212
1.2 | Impregnēta koka brusu 100x50mm montāža, iesk.stiprinājumus u.c. montāžas materiālus | m | 127.3
1.3 | Impregnēta koka brusu 50x50mm montāža, iesk.stiprinājumus u.c. montāžas materiālus | m | 127.3
1.4 | Mitrumizturīga OSB, (470mm platumā), b=15mm montāža, iesk. stiprinājumus u.c. montāžas materiālus | m2 | 59.8
1.5 | Cinkota metāla leņķa 150x150x100x1.5mm, s.600mm montāža, iesk. stiprinājumus u.c. montāžas materiālus | gb. | 424
1.6 | Garensienu skārda nosegelements - karsti cinkotas tērauda loksnes, b=0.5 mm ar rūpnieciski krāsotu PURAL pārklājumu, tonis RAL7047 montāža, iesk. stiprinājumus u.c. montāžas materiālus | m2 | 117.1
2 | Skārda nosegelementu izbūve gala sienām
2.1 | Parapeta pārklāšana ar bezšuvju hidroizolāciju uz poliuretāna bāzes ALCHIMICA - Hyperdesmo vai līdzvērtīgs, toni saskaņot ar esošo jumta pārklājumu | m2 | 21.6
2.2 | Gala sienu skārda nosegelements - karsti cinkotas tērauda loksnes, b=0.5 mm ar rūpnieciski krāsotu PURAL pārklājumu, tonis RAL7047 montāža, iesk. stiprinājumus u.c. montāžas materiālus | m2 | 21.6
2.3 | Mitrumizturīga OSB, (600mm platumā), b=15mm montāža, iesk. stiprinājumus u.c. montāžas materiālus | m2 | 12.9
2.4 | Cinkota metāla leņķa 150x150x100x1.5mm, s.600mm montāža, iesk. stiprinājumus u.c. montāžas materiālus | gb. | 72
2.5 | Koka latas 50x50mm, 600mm, s.600mm montāža, iesk. stiprinājumus u.c. montāžas materiālus | gb. | 36
3 | Ieejas jumtiņu atjaunošana
3.1 | Ieejas jumtiņu dzelzsbetona plātnes attīrīšana, remontēšana, slīpēšana | m2 | 33.2
3.2 | Jumta seguma virskārtas - bitumena ruļļu materiāla kausēšana (biezums 4.2 mm, karstumizturība +95 grādi pēc C, poliestera armējums 160 gr/m², elastīgums zemās temperatūrās (lokāmība) -20 grādi pēc C, svars 5.1 kg/m²) ICOPAL BALTBIT WF vai ekvivalents | m2 | 33.2
3.3 | Jumta seguma apakškārtas - bitumena ruļļu materiāla kausēšana (biezums 3.5 mm, karstumizturība +95 grādi pēc C, poliestera armējums 160 gr/m², elastīgums zemās temperatūrās (lokāmība) -20 grādi pēc C, svars 4.1 kg/m²) ICOPAL BALTBIT PF vai ekvivalents | m2 | 33.2
3.4 | Skārda lāseņa (150x150 mm) montāža pa jumtiņa perimetru, PURAL pārklājums, tonis RAL8019 (saskaņot ar esošo durvju toni), iesk. stiprinājumus u.c. montāžas materiālus | m | 32.8
3.5 | Apakšvirsmas gruntēšana Ceresit CT17 vai līdzvērtīgs, armējošā slāņa ieklāšana ar stikla šķiedras sietu 160g/m² | m2 | 32.2
3.6 | Jumtiņa pārseguma plātnes apakšvirsmas krāsošana Ceresit CT48 vai ekvivalents, tonis RAL3012 | m2 | 32.2
4 | Jumta lūku atvērumu un bēniņu laipu izbūve
4.1 | Jumta lūku atvērumu 800x1000mmx3gb. atvērumu izveide ribotajā dzelzsbetona jumta panelī saglabājot esošās armatūras stiegras 100mm uzlocījumam, iesk. būvgružu utilizāciju | m2 | 2.4
4.2 | Jumta lūkas bortu h=300mm, b=100mm izbūve | gb. | 3
| stiegrojums d10mm, B500B | kg | 44.08
| betons C25/30 | m3 | 0.4
| veidņi, stiprinājumi un palīgmateriāli | kpl. | 3
4.3 | Jumta lūku bortu, savienojuma vietu ar jumta lūku un jumta paneli pārklāšana ar bezšuvju hidroizolāciju uz poliuretāna bāzes ALCHIMICA - Hyperdesmo vai līdzvērtīgs, toni saskaņot ar esošo jumta pārklājumu | m2 | 7.2
4.4 | Bēniņu koka laipas (600x1500mm, h=325mm)x3gab. izbūve, ieskaitots impregnētas koka brusas 50x50mm, 100x100mm; impregnēts koka dēļu klājs 25x100mm, iesk. stiprinājumus u.c. montāžas materiālus | m2 | 2.7
5 | Jumta drošības margas
5.1 | Krāsota metāla RAL7047 norobežojošas margas h=600mm (Orima vai līdzvērtīgs) montāža, iesk. materiālus un palīgmateriālus. Pieslēguma vietas pie jumta paneļa pārklāt ar divkompinentu poliuretāna hidroizolāciju esošā jumta tonī. | m | 126.4
6 | Jumta tehnisko atvērumu izbūve, deflektoru montāžai
6.1 | Tehnisko atvērumu izveide ribotajā dzelzsbetona jumta panelī, betona izkalšana 600x600mmx17gb., stiegru izgriešana 400x400mmx17gb., iesk. būvgružu utilizāciju | m2 | 6.1
6.2 | Tehnisko atvērumu aizbūvēšana | gb. | 17
| stiegrojuma siets d10mm 200x200, B500B | m2 | 6.1
| betons C20/25 | m3 | 0.5
| veidņi, stiprinājumi un palīgmateriāli | kpl. | 17
6.3 | Atvērumu izveide deflektoru izbūvei, ∅160mm | gb. | 17
6.4 | Skārda deflektoru montāža, bēniņu telpas vēdināšanai ∅160mm, ar PURAL pārklājumu tonis RR7047, ieskaitot materiālus un palīgmateriālus | kpl. | 17
6.5 | Plēve atvērumu pārklāšanai būvdarbu laikā | m2 | 68
| kopā | euro
Sastādīja : ___________________A. Bigāts
Sertifkāta Nr.
Pārbaudīja : __________________I.Buka
Sertifkāta Nr.1-00676

## Fasāde
Būvdarbu apjomu saraksts Nr. 5.
Fasāde
(Būvdarbu veids vai konstruktīvā elementa nosaukums)
Objekta nosaukums: "Daudzdzīvokļu dzīvojamās mājas energoefektivitātes paaugstināšanas pasākumi", Raiņa iela 25A, Madona, Madonas nov, LV-4801.
Būves nosaukums: Dzīvojamā ēka.
Objekta adrese: Raiņa iela 25A, Madona, Madonas nov, LV-4801.
Apjomi sastādīti pamatojoties uz AR, BK daļas rasējumiem.
Nr. p.k. | Būvdarbu nosaukums | Mērvienība | Daudzums
1 | 2 | 3 | 4
1 | Sienu siltināšana
1.1 | Tvaika izolācijas uz esošās koka starplogu virsmas montāža sienai ĀS2 | m2 | 134.4
1.2 | Koka karkasa statņu 100x50 mm, izbūve sienai ĀS2, iesk. stiprinājumus u.c. montāžas materiālus | m2 | 134.4
1.3 | Akmensvates Rockwool Superroc 100 mm vai līdzvērtīgu siltumizolāciju izbūve, starp koka statņiem sienai ĀS2 | m2 | 127.7
1.4 | ĀS2, starplogu konstrukcijas statņu apšūšana ar OSB plāksnēm 12mm, iesk. stiprinājumus u.c. montāžas materiālus | m2 | 134.4
1.5 | ĀS3 starplogu konstrukcijas aizmūrēšana līdz fasādes siltinājumam (4.dz. demontētās koka starplogu konstrukcijas vietā) ar keramzītbetona blokiem 250 mm biezumā, iesk. materiālus un palīgmateriālus | m3 | 0.42
1.6 | Esošās sienas virsmas attīrīšana | m2 | 1768.7
1.7 | Ārsienu virsmu sagatavošana siltināšanai: javu izdrupuša mūrējuma atjaunošana un plaisu remonts (~20% no kopējā siltināmā apjoma), iekļaujot visus nepieciešamos materiālus) | m2 | 353.74
1.8 | Metāla apkškarkasa konstrukcijas montāža fasādei, iesk. alumīnija T, L profilus, nerūsējošā tērauda fiksētos (210x140x2mm) un kustīgos (210x70x2mm) kronšteinus, termostarplikas un pašlīmējošo EPDM starpliku, visus materiālus un palīgmateriālus | m2 | 1768.7
1.9 | Fasādes karkasa konstrukcijas aizpildīšana ar akmens vates plāksnēm vēdināmām fasādēm ROCKWOOL VENTIROCK F Plus vai ekvivalents, λ≤0.036W/m*K, 150 mm (divu blīvumu akmens vates loksnes ar vēja izolāciju), iesk. stiprinājumus u.c. montāžas materiālus | m2 | 1688.3
1.10 | Fasādes siltināšana gaisvadu izbūves zonā ar siltumizolācijas plāksnēm Kooltherm K15N λ≤0.021W/m*K vai ekvivalents, 80 mm pēc gaisvadu izbūves, iesk. stiprinājumus u.c. montāžas materiālus. Starp siltumizolāciju izbūvēt ugunsdrošās atdalošās joslas/ barjeras izvieto starpstāvu pārseguma līmenī 2. un 4. stāvos. Ugunsdrošās joslas minimālais augstums fasādē 200 mm, biezums 80 mm, tā tiek veidota no A2-s1, d0 ugunsreakcijas klases siltinājuma | m2 | 80.4
| siltumizolācijas plāksnes Kooltherm K15N λ≤0.021W/m*K vai ekvivalents, b=80 mm | m2 | 76.4
| akmens vates siltumizolācija, ugunsreakcijas klase A2-1, d0, b=80 mm | m2 | 4
1.11 | Fasādes apdare ar masā tonētām šķiedrcementa fasādes loksnes, b=8mm, Swisspearl Patina Original vai ekvivalents, iesk. stiprinājumus u.c. montāžas materiālus | m2 | 1858.7
| tonis P323 (NCS S 3030-Y70R) | m2 | 315.4
| tonis P222 (NCS S 0502-Y) | m2 | 1543.3
2 | Logu, balkona logu/durvju, ieejas durvju ailu apdare
2.1 | Fasādes ailu apdare ar masā tonētas šķiedrcementa fasādes loksnes, b=8mm, Swisspearl Patina Original vai ekvivalents, iesk. stiprinājumus u.c. montāžas materiālus | m2 | 208.9
| tonis P323 (NCS S 3030-Y70R) | m2 | 208.9
2.2 | Alumīnija ailu konstrukcijas montāža ar alumīnija leņķi 50x20x1.8mm iesk. stiprinājumus u.c. montāžas materiālus | m | 1044.5
2.3 | Ārējās palodzes - karsti cinkotas tērauda loksnes, b=0.5 mm, 300mm ar PURAL pārklājumu montāža, iesk. stiprinājumus u.c. montāžas materiālus | m | 332
3 | Balkonu apakšējās virsmas atjaunošana
3.1 | Balkonu dzelzbetona plātnes apakšējās virsmas attīrīšana no drūpošām daļām, atsegto stiegrojumu apstrādāt ar pretrūsas sastāvu Staber EVA-022 vai ekvivalents | m2 | 122.9
3.2 | Balkona plātnes betona aizsargkārtas atjaunošana, izdrupušās vietas, virsmu izlīdzināt ar remontjavu Ceresit CX20 vai ekvivalents | m2 | 122.9
3.3 | Balkona virsmas gruntēšana Ceresit CT17 vai ekvivalents, armējošā slāņa ieklāšana ar stikla šķiedras sietu 160g/m² | m2 | 122.9
3.4 | Balkona virsmas krāsošana ar Ceresit CT48 vai ekvivalents, tonis RAL 3012 | m2 | 122.9
4 | Balkonu augšējās virsmas atjaunošana
4.1 | Balkonu plātnes augšējās virsmas esošās apdares, slīpumu veidojošā slāņa noņemšana un utilizācija | m2 | 122.9
4.2 | Balkona plātnes virsmas hidroizolācijas slāņa ieklāšana ārsienas un balkonu paneļu salaiduma vietā Weber.tec 915 vai ekvivalents | m2 | 48
4.3 | Balkona plātnes virsmas jauna slīpumu veidojošā slāņa izbūve - smalkgraudains betons C16/20, b=30-60mm, kritums 1.5% virzienā no ēkas | m2 | 122.9
4.4 | Betona aizsargsastāva PLANISEAL WR100 vai ekvivalents uzklāšana | m2 | 122.9
4.5 | Balkona metāla margu atjaunošana, remonts, apstrāde ar antikorozijas līdzekli un krāsošana ieskaitot visus palīgmateriālus | m | 240
4.6 | Skārda lāseņa ~200mm montāža pa balkona perimetru, PURAL pārklājums, tonis RAL3012, iesk. stiprinājumus u.c. montāžas materiālus | m | 225.6
4.7 | Masā tonētas šķiedrcementa loksnes balkonu vairogiem, b=8mm, Swisspearl Patina Original vai ekvivalents montāža, iesk. stiprinājumus u.c. montāžas materiālus | m2 | 225.6
| tonis P323 (NCS S 3030-Y70R) | m2 | 225.6
5 | Dažādi darbi
5.1 | Karoga kāta turētāja noņemšana un piestiprināšana atpakaļ pēc darbu pabeigšanu, ieskaitot stiprinājumi | kpl. | 1
5.2 | Mājas numurzīmes noņemšana un piestiprināšana atpakaļ un piestiprināšana atpakaļ pēc darbu pabeigšanu, ieskaitot stiprinājumi | kpl. | 1
5.3 | Uz ēkas ārsienām un būvdarbu teritorijā esošo komunikāciju sistēmu, antenas, kondicionieru u.c. montāža atpakaļ pēc siltināšanas darbu pabeigšanas | obj. | 1
6 | Pamatu, cokola siltināšana
6.1 | Pamatu atrakšana pa posmiem, grunti berot atbērtnē, tranšejas platums 1.2 m, dziļums 0.5 m | m3 | 85.4
6.2 | EL kabeļa ievietošana dalītajā aizsargcaurulē DN110, 750N (ja pie pamatu atrakšanas tiek konstatēts) | m | 1.2
6.3 | Esošo pamatu virsmas attīrīšana, sagatavošana siltināšanai | m2 | 174.8
6.4 | Pamatu remonts nokalšanas vietās, plaisu aizdarīšana ~30% no kopējā siltināmā apjoma | m2 | 52.44
6.5 | Pamatu sienu gruntēšana pirms siltināšanas ar bitumena dispersijas grunti Ceresit CP41 vai ekvivalents | m2 | 174.8
6.6 | Pamatu sienu virsmas vertikālās bituma hidroizolācija ierīkošana, Ceresit CP43 vai ekvivalents | m2 | 174.8
6.7 | Pamata siltumizolācijas slāņa ierīkošana izmantojot ekstrudēts putu polistirola slāni ar pusspundi (XPS), b=50mm, λd=0,034 W/m*K, spiedes izturība ≥300 | m2 | 174.8
| poliuretāna līme Ceresit CT84, 0.85 l vai ekvivalents | gb. | 18
| ekstrudēta putupolisterola plāksnes Finnfoam FL-300, t=50 mm (λd≤0.034 W/mK) vai ekvivalenta | m2 | 180.044
6.8 | Siltināto virsmu armēšana ar stiklšķiedras sietu 160g/m² cokola daļai un ~50mm iedziļinājumu zemē | m2 | 91.2
| armējošā javas kārta Ceresit CT 85 vai ekvivalents | kg | 364.8
| stikla šķiedras siets 160 g/m2 | m2 | 100.32
6.9 | Pamatu virsmu gruntēšana un apmešana ar caurspīdīgiem silikona-akrila sveķiem un krāsotiem kvarca 2,0 mm graudim | m2 | 91.2
| zemapmetuma grunts Ceresit CT 16 vai ekvivalents | l | 27.36
| caurspīdīgi silikona-akrila sveķi un krāsotie kvarca 2,0 mm graudi Ceresit CT77 vai ekvivalents | kg | 410.4
6.10 | Hidroizolācijas slāņa ierīkošana apmetuma - zemes virsmas savienojuma vietā, zemzemes pamatam Ceresit CR90 vai ekvivalents | m2 | 83.6
7 | Apmales gar ēkas perimetru izveide
7.1 | Blietētas smilts kārtas fr.0-10 mm izbūve b=200 mm apmales un tekņu pamatnei | m2 | 91.4
| smilts k=1,22, sablīvējuma koef.1,20 | m3 | 18.3
7.2 | Blietētas šķembu kārtas fr.10-45 mm izbūve b=80 mm apmales un tekņu pamatnei | m2 | 91.4
| šķembas fr.10-40 mm, sablīvējuma koef.1,26 | m3 | 9.2131
7.3 | Grants smilts kārtas fr.0-10mm izbūve, b=50mm apmales pamatnei | m2 | 91.4
| smilts k=1,22, sablīvējuma koef.1,20 | m3 | 4.6
7.4 | Betona bruģa Brikers Prizma 6 Comfort vai ekvivalents (200x100x60mm) apmales 0.6 m platumā, gar ēkas perimetru izbūve, ieskaitot visus nepieciešamos darbus un materiālus | m2 | 89.9
7.5 | Lietus ūdens betona teknes Brikers (180x2000x60mmx4gab.) vai ekvivalents uzstādīšana ieskaitot visus materiālus un palīgmateriālus | m | 8
7.6 | Betona apmalu uzstādīšana uz betona (C25/30) pamatnes | m | 150
| betona apmale 100.20.8 (ietves) | m | 150
| betons C25/30 | m3 | 4.5
| blietētas šķembas fr.10-45 mm b=100 mm | m3 | 6.3
7.7 | Pamatu aizbēršana ar grunti no atbērtnes, tranšejas platums 1.2m, dziļums 0.50 m blietējot pa kārtām ik pēc 30 cm | m2 | 85.4
7.8 | Teritorijas sakopšana un zālāja atjaunošana pēc būvdarbu pabeigšanas | m2 | 150
| kopā | euro
Sastādīja : ___________________A. Bigāts
Sertifkāta Nr.
Pārbaudīja : __________________I.Buka
Sertifkāta Nr.1-00676

## AVK-A
Būvdarbu apjomu saraksts Nr. 6.
Apkure
(Būvdarbu veids vai konstruktīvā elementa nosaukums)
Objekta nosaukums: "Daudzdzīvokļu dzīvojamās mājas energoefektivitātes paaugstināšanas pasākumi", Raiņa iela 25A, Madona, Madonas nov, LV-4801.
Būves nosaukums: Dzīvojamā ēka.
Objekta adrese: Raiņa iela 25A, Madona, Madonas nov, LV-4801.
Apjomi sastādīti pamatojoties uz AVK-A daļas rasējumiem.
Nr. p.k. | Būvdarbu nosaukums | Mērvienība | Daudzums
1 | 2 | 3 | 4
1 | Sildķermeni
Dzīvoklis 1
1 | Tērauda paneļtipa radiatora ar sānu pieslēgumu Tips: 11, 400x1000; Q=450 W, 70/50/20 °С, komplektā ar sienas stiprinājuma kronšteiniem, noslēgkorķi un atgaisotāju, montāža. Ekvivalents: "Purmo C11-400-1000", Kermi vai līdzīgs | kpl. | 1
2 | Tērauda paneļtipa radiatora ar sānu pieslēgumu Tips: 22, 400x700; Q=540 W, 70/50/20 °С, komplektā ar sienas stiprinājuma kronšteiniem, noslēgkorķi un atgaisotāju, montāža. Ekvivalents: "Purmo C22-400-700", Kermi vai līdzīgs | kpl. | 1
3 | Tērauda paneļtipa radiatora ar sānu pieslēgumu Tips: 22, 400x1100; Q=650 W, 70/50/20 °С, komplektā ar sienas stiprinājuma kronšteiniem, noslēgkorķi un atgaisotāju, montāža. Ekvivalents: "Purmo C22-400-1100", Kermi vai līdzīgs | kpl. | 1
Dzīvoklis 2
1 | Tērauda paneļtipa radiatora ar sānu pieslēgumu Tips: 11, 400x900; Q=430 W, 70/50/20 °С, komplektā ar sienas stiprinājuma kronšteiniem, noslēgkorķi un atgaisotāju, montāža. Ekvivalents: "Purmo C11-400-900", Kermi vai līdzīgs | kpl. | 1
2 | Tērauda paneļtipa radiatora ar sānu pieslēgumu Tips: 11, 400x1000; Q=530 W, 70/50/20 °С, komplektā ar sienas stiprinājuma kronšteiniem, noslēgkorķi un atgaisotāju, montāža. Ekvivalents: "Purmo C11-400-1000", Kermi vai līdzīgs | kpl. | 1
3 | Tērauda paneļtipa radiatora ar sānu pieslēgumu Tips: 22, 400x1000; Q=770 W, 70/50/20 °С, komplektā ar sienas stiprinājuma kronšteiniem, noslēgkorķi un atgaisotāju, montāža. Ekvivalents: "Purmo C22-400-1000", Kermi vai līdzīgs | kpl. | 1
Dzīvoklis 3
1 | Tērauda paneļtipa radiatora ar sānu pieslēgumu Tips: 11, 400x1000; Q=490 W, 70/50/20 °С, komplektā ar sienas stiprinājuma kronšteiniem, noslēgkorķi un atgaisotāju, montāža. Ekvivalents: "Purmo C11-400-1000", Kermi vai līdzīgs | kpl. | 1
2 | Tērauda paneļtipa radiatora ar sānu pieslēgumu Tips: 11, 400x1200; Q=640 W, 70/50/20 °С, komplektā ar sienas stiprinājuma kronšteiniem, noslēgkorķi un atgaisotāju, montāža. Ekvivalents: "Purmo C11-400-1200", Kermi vai līdzīgs | kpl. | 1
3 | Tērauda paneļtipa radiatora ar sānu pieslēgumu Tips: 22, 400x900; Q=750 W, 70/50/20 °С, komplektā ar sienas stiprinājuma kronšteiniem, noslēgkorķi un atgaisotāju, montāža. Ekvivalents: "Purmo C22-400-900", Kermi vai līdzīgs | kpl. | 1
4 | Tērauda paneļtipa radiatora ar sānu pieslēgumu Tips: 22, 400x1000; Q=820 W, 70/50/20 °С, komplektā ar sienas stiprinājuma kronšteiniem, noslēgkorķi un atgaisotāju, montāža. Ekvivalents: "Purmo C22-400-1000", Kermi vai līdzīgs | kpl. | 1
Dzīvoklis 4
1 | Tērauda paneļtipa radiatora ar sānu pieslēgumu Tips: 11, 400x800; Q=350 W, 70/50/20 °С, komplektā ar sienas stiprinājuma kronšteiniem, noslēgkorķi un atgaisotāju, montāža. Ekvivalents: "Purmo C11-400-800", Kermi vai līdzīgs | kpl. | 1
2 | Tērauda paneļtipa radiatora ar sānu pieslēgumu Tips: 11, 400x1000; Q=470 W, 70/50/20 °С, komplektā ar sienas stiprinājuma kronšteiniem, noslēgkorķi un atgaisotāju, montāža. Ekvivalents: "Purmo C11-400-1000", Kermi vai līdzīgs | kpl. | 1
3 | Tērauda paneļtipa radiatora ar sānu pieslēgumu Tips: 22, 400x1000; Q=820 W, 70/50/20 °С, komplektā ar sienas stiprinājuma kronšteiniem, noslēgkorķi un atgaisotāju, montāža. Ekvivalents: "Purmo C22-400-1000", Kermi vai līdzīgs | kpl. | 1
Dzīvoklis 5
1 | Tērauda paneļtipa radiatora ar sānu pieslēgumu Tips: 11, 400x700; Q=330 W, 70/50/20 °С, komplektā ar sienas stiprinājuma kronšteiniem, noslēgkorķi un atgaisotāju, montāža. Ekvivalents: "Purmo C11-400-700", Kermi vai līdzīgs | kpl. | 1
2 | Tērauda paneļtipa radiatora ar sānu pieslēgumu Tips: 11, 400x1100; Q=490 W, 70/50/20 °С, komplektā ar sienas stiprinājuma kronšteiniem, noslēgkorķi un atgaisotāju, montāža. Ekvivalents: "Purmo C11-400-1100", Kermi vai līdzīgs | kpl. | 1
3 | Tērauda paneļtipa radiatora ar sānu pieslēgumu Tips: 22, 400x900; Q=710 W, 70/50/20 °С, komplektā ar sienas stiprinājuma kronšteiniem, noslēgkorķi un atgaisotāju, montāža. Ekvivalents: "Purmo C22-400-900", Kermi vai līdzīgs | kpl. | 1
Dzīvoklis 6
1 | Tērauda paneļtipa radiatora ar sānu pieslēgumu Tips: 11, 400x800; Q=380 W, 70/50/20 °С, komplektā ar sienas stiprinājuma kronšteiniem, noslēgkorķi un atgaisotāju, montāža. Ekvivalents: "Purmo C11-400-800", Kermi vai līdzīgs | kpl. | 1
2 | Tērauda paneļtipa radiatora ar sānu pieslēgumu Tips: 22, 400x800; Q=640 W, 70/50/20 °С, komplektā ar sienas stiprinājuma kronšteiniem, noslēgkorķi un atgaisotāju, montāža. Ekvivalents: "Purmo C22-400-800", Kermi vai līdzīgs | kpl. | 2
3 | Tērauda paneļtipa radiatora ar sānu pieslēgumu Tips: 22, 400x900; Q=710 W, 70/50/20 °С, komplektā ar sienas stiprinājuma kronšteiniem, noslēgkorķi un atgaisotāju, montāža. Ekvivalents: "Purmo C22-400-900", Kermi vai līdzīgs | kpl. | 1
Dzīvoklis 7
1 | Tērauda paneļtipa radiatora ar sānu pieslēgumu Tips: 11, 400x800; Q=350 W, 70/50/20 °С, komplektā ar sienas stiprinājuma kronšteiniem, noslēgkorķi un atgaisotāju, montāža. Ekvivalents: "Purmo C11-400-800", Kermi vai līdzīgs | kpl. | 1
2 | Tērauda paneļtipa radiatora ar sānu pieslēgumu Tips: 11, 400x1000; Q=470 W, 70/50/20 °С, komplektā ar sienas stiprinājuma kronšteiniem, noslēgkorķi un atgaisotāju, montāža. Ekvivalents: "Purmo C11-400-1000", Kermi vai līdzīgs | kpl. | 1
3 | Tērauda paneļtipa radiatora ar sānu pieslēgumu Tips: 22, 400x1000; Q=820 W, 70/50/20 °С, komplektā ar sienas stiprinājuma kronšteiniem, noslēgkorķi un atgaisotāju, montāža. Ekvivalents: "Purmo C22-400-1000", Kermi vai līdzīgs | kpl. | 1
Dzīvoklis 8
1 | Tērauda paneļtipa radiatora ar sānu pieslēgumu Tips: 11, 400x700; Q=330 W, 70/50/20 °С, komplektā ar sienas stiprinājuma kronšteiniem, noslēgkorķi un atgaisotāju, montāža. Ekvivalents: "Purmo C11-400-700", Kermi vai līdzīgs | kpl. | 1
2 | Tērauda paneļtipa radiatora ar sānu pieslēgumu Tips: 11, 400x1100; Q=490 W, 70/50/20 °С, komplektā ar sienas stiprinājuma kronšteiniem, noslēgkorķi un atgaisotāju, montāža. Ekvivalents: "Purmo C11-400-1100", Kermi vai līdzīgs | kpl. | 1
3 | Tērauda paneļtipa radiatora ar sānu pieslēgumu Tips: 22, 400x900; Q=710 W, 70/50/20 °С, komplektā ar sienas stiprinājuma kronšteiniem, noslēgkorķi un atgaisotāju, montāža. Ekvivalents: "Purmo C22-400-900", Kermi vai līdzīgs | kpl. | 1
Dzīvoklis 9
1 | Tērauda paneļtipa radiatora ar sānu pieslēgumu Tips: 11, 400x800; Q=380 W, 70/50/20 °С, komplektā ar sienas stiprinājuma kronšteiniem, noslēgkorķi un atgaisotāju, montāža. Ekvivalents: "Purmo C11-400-800", Kermi vai līdzīgs | kpl. | 1
2 | Tērauda paneļtipa radiatora ar sānu pieslēgumu Tips: 22, 400x800; Q=640 W, 70/50/20 °С, komplektā ar sienas stiprinājuma kronšteiniem, noslēgkorķi un atgaisotāju, montāža. Ekvivalents: "Purmo C22-400-800", Kermi vai līdzīgs | kpl. | 2
3 | Tērauda paneļtipa radiatora ar sānu pieslēgumu Tips: 22, 400x900; Q=710 W, 70/50/20 °С, komplektā ar sienas stiprinājuma kronšteiniem, noslēgkorķi un atgaisotāju, montāža. Ekvivalents: "Purmo C22-400-900", Kermi vai līdzīgs | kpl. | 1
Dzīvoklis 10
1 | Tērauda paneļtipa radiatora ar sānu pieslēgumu Tips: 11, 400x800; Q=350 W, 70/50/20 °С, komplektā ar sienas stiprinājuma kronšteiniem, noslēgkorķi un atgaisotāju, montāža. Ekvivalents: "Purmo C11-400-800", Kermi vai līdzīgs | kpl. | 1
2 | Tērauda paneļtipa radiatora ar sānu pieslēgumu Tips: 11, 400x1000; Q=470 W, 70/50/20 °С, komplektā ar sienas stiprinājuma kronšteiniem, noslēgkorķi un atgaisotāju, montāža. Ekvivalents: "Purmo C11-400-1000", Kermi vai līdzīgs | kpl. | 1
3 | Tērauda paneļtipa radiatora ar sānu pieslēgumu Tips: 22, 400x1000; Q=820 W, 70/50/20 °С, komplektā ar sienas stiprinājuma kronšteiniem, noslēgkorķi un atgaisotāju, montāža. Ekvivalents: "Purmo C22-400-1000", Kermi vai līdzīgs | kpl. | 1
Dzīvoklis 11
1 | Tērauda paneļtipa radiatora ar sānu pieslēgumu Tips: 11, 400x700; Q=330 W, 70/50/20 °С, komplektā ar sienas stiprinājuma kronšteiniem, noslēgkorķi un atgaisotāju, montāža. Ekvivalents: "Purmo C11-400-700", Kermi vai līdzīgs | kpl. | 1
2 | Tērauda paneļtipa radiatora ar sānu pieslēgumu Tips: 11, 400x1100; Q=490 W, 70/50/20 °С, komplektā ar sienas stiprinājuma kronšteiniem, noslēgkorķi un atgaisotāju, montāža. Ekvivalents: "Purmo C11-400-1100", Kermi vai līdzīgs | kpl. | 1
3 | Tērauda paneļtipa radiatora ar sānu pieslēgumu Tips: 22, 400x900; Q=710 W, 70/50/20 °С, komplektā ar sienas stiprinājuma kronšteiniem, noslēgkorķi un atgaisotāju, montāža. Ekvivalents: "Purmo C22-400-900", Kermi vai līdzīgs | kpl. | 1
Dzīvoklis 12
1 | Tērauda paneļtipa radiatora ar sānu pieslēgumu Tips: 11, 400x800; Q=380 W, 70/50/20 °С, komplektā ar sienas stiprinājuma kronšteiniem, noslēgkorķi un atgaisotāju, montāža. Ekvivalents: "Purmo C11-400-800", Kermi vai līdzīgs | kpl. | 1
2 | Tērauda paneļtipa radiatora ar sānu pieslēgumu Tips: 22, 400x800; Q=660 W, 70/50/20 °С, komplektā ar sienas stiprinājuma kronšteiniem, noslēgkorķi un atgaisotāju, montāža. Ekvivalents: "Purmo C22-400-800", Kermi vai līdzīgs | kpl. | 2
3 | Tērauda paneļtipa radiatora ar sānu pieslēgumu Tips: 22, 400x900; Q=710 W, 70/50/20 °С, komplektā ar sienas stiprinājuma kronšteiniem, noslēgkorķi un atgaisotāju, montāža. Ekvivalents: "Purmo C22-400-900", Kermi vai līdzīgs | kpl. | 1
Dzīvoklis 13
1 | Tērauda paneļtipa radiatora ar sānu pieslēgumu Tips: 11, 400x1000; Q=450 W, 70/50/20 °С, komplektā ar sienas stiprinājuma kronšteiniem, noslēgkorķi un atgaisotāju, montāža. Ekvivalents: "Purmo C11-400-1000", Kermi vai līdzīgs | kpl. | 1
2 | Tērauda paneļtipa radiatora ar sānu pieslēgumu Tips: 22, 400x800; Q=560 W, 70/50/20 °С, komplektā ar sienas stiprinājuma kronšteiniem, noslēgkorķi un atgaisotāju, montāža. Ekvivalents: "Purmo C22-400-800", Kermi vai līdzīgs | kpl. | 1
3 | Tērauda paneļtipa radiatora ar sānu pieslēgumu Tips: 22, 400x1200; Q=930 W, 70/50/20 °С, komplektā ar sienas stiprinājuma kronšteiniem, noslēgkorķi un atgaisotāju, montāža. Ekvivalents: "Purmo C22-400-1200", Kermi vai līdzīgs | kpl. | 1
Dzīvoklis 14
1 | Tērauda paneļtipa radiatora ar sānu pieslēgumu Tips: 11, 400x900; Q=420 W, 70/50/20 °С, komplektā ar sienas stiprinājuma kronšteiniem, noslēgkorķi un atgaisotāju, montāža. Ekvivalents: "Purmo C11-400-900", Kermi vai līdzīgs | kpl. | 1
2 | Tērauda paneļtipa radiatora ar sānu pieslēgumu Tips: 22, 400x800; Q=560 W, 70/50/20 °С, komplektā ar sienas stiprinājuma kronšteiniem, noslēgkorķi un atgaisotāju, montāža. Ekvivalents: "Purmo C22-400-800", Kermi vai līdzīgs | kpl. | 1
3 | Tērauda paneļtipa radiatora ar sānu pieslēgumu Tips: 22, 400x1100; Q=890 W, 70/50/20 °С, komplektā ar sienas stiprinājuma kronšteiniem, noslēgkorķi un atgaisotāju, montāža. Ekvivalents: "Purmo C22-400-1100", Kermi vai līdzīgs | kpl. | 1
Dzīvoklis 15
1 | Tērauda paneļtipa radiatora ar sānu pieslēgumu Tips: 11, 400x1000; Q=480 W, 70/50/20 °С, komplektā ar sienas stiprinājuma kronšteiniem, noslēgkorķi un atgaisotāju, montāža. Ekvivalents: "Purmo C11-400-1000", Kermi vai līdzīgs | kpl. | 1
2 | Tērauda paneļtipa radiatora ar sānu pieslēgumu Tips: 22, 400x800; Q=650 W, 70/50/20 °С, komplektā ar sienas stiprinājuma kronšteiniem, noslēgkorķi un atgaisotāju, montāža. Ekvivalents: "Purmo C22-400-800", Kermi vai līdzīgs | kpl. | 1
3 | Tērauda paneļtipa radiatora ar sānu pieslēgumu Tips: 22, 400x1000; Q=770 W, 70/50/20 °С, komplektā ar sienas stiprinājuma kronšteiniem, noslēgkorķi un atgaisotāju, montāža. Ekvivalents: "Purmo C22-400-1000", Kermi vai līdzīgs | kpl. | 1
4 | Tērauda paneļtipa radiatora ar sānu pieslēgumu Tips: 22, 400x1100; Q=840 W, 70/50/20 °С, komplektā ar sienas stiprinājuma kronšteiniem, noslēgkorķi un atgaisotāju, montāža. Ekvivalents: "Purmo C22-400-1100", Kermi vai līdzīgs | kpl. | 1
Dzīvoklis 16
1 | Tērauda paneļtipa radiatora ar sānu pieslēgumu Tips: 11, 400x900; Q=470 W, 70/50/20 °С, komplektā ar sienas stiprinājuma kronšteiniem, noslēgkorķi un atgaisotāju, montāža. Ekvivalents: "Purmo C11-400-900", Kermi vai līdzīgs | kpl. | 1
2 | Tērauda paneļtipa radiatora ar sānu pieslēgumu Tips: 11, 400x1200; Q=660 W, 70/50/20 °С, komplektā ar sienas stiprinājuma kronšteiniem, noslēgkorķi un atgaisotāju, montāža. Ekvivalents: "Purmo C11-400-1200", Kermi vai līdzīgs | kpl. | 1
3 | Tērauda paneļtipa radiatora ar sānu pieslēgumu Tips: 22, 400x900; Q=770 W, 70/50/20 °С, komplektā ar sienas stiprinājuma kronšteiniem, noslēgkorķi un atgaisotāju, montāža. Ekvivalents: "Purmo C22-400-900", Kermi vai līdzīgs | kpl. | 2
Dzīvoklis 17
1 | Tērauda paneļtipa radiatora ar sānu pieslēgumu Tips: 11, 400x800; Q=415 W, 70/50/20 °С, komplektā ar sienas stiprinājuma kronšteiniem, noslēgkorķi un atgaisotāju, montāža. Ekvivalents: "Purmo C11-400-800", Kermi vai līdzīgs | kpl. | 1
2 | Tērauda paneļtipa radiatora ar sānu pieslēgumu Tips: 22, 400x900; Q=780 W, 70/50/20 °С, komplektā ar sienas stiprinājuma kronšteiniem, noslēgkorķi un atgaisotāju, montāža. Ekvivalents: "Purmo C22-400-900", Kermi vai līdzīgs | kpl. | 1
Dzīvoklis 18
1 | Esošā tērauda paneļtipa radiatora pieslēgums (Tips:22, 500x800) | kpl. | 1
2 | Esošā tērauda paneļtipa radiatora pieslēgums (Tips:22, 500x1100) | kpl. | 1
3 | Esošā tērauda paneļtipa radiatora pieslēgums (Tips:22, 500x1400) | kpl. | 1
Dzīvoklis 19
1 | Tērauda paneļtipa radiatora ar sānu pieslēgumu Tips: 11, 400x800; Q=370 W, 70/50/20 °С, komplektā ar sienas stiprinājuma kronšteiniem, noslēgkorķi un atgaisotāju, montāža. Ekvivalents: "Purmo C11-400-800", Kermi vai līdzīgs | kpl. | 1
2 | Tērauda paneļtipa radiatora ar sānu pieslēgumu Tips: 22, 400x800; Q=660 W, 70/50/20 °С, komplektā ar sienas stiprinājuma kronšteiniem, noslēgkorķi un atgaisotāju, montāža. Ekvivalents: "Purmo C22-400-800", Kermi vai līdzīgs | kpl. | 2
3 | Tērauda paneļtipa radiatora ar sānu pieslēgumu Tips: 22, 400x900; Q=730 W, 70/50/20 °С, komplektā ar sienas stiprinājuma kronšteiniem, noslēgkorķi un atgaisotāju, montāža. Ekvivalents: "Purmo C22-400-900", Kermi vai līdzīgs | kpl. | 1
Dzīvoklis 20
1 | Tērauda paneļtipa radiatora ar sānu pieslēgumu Tips: 11, 400x700; Q=320 W, 70/50/20 °С, komplektā ar sienas stiprinājuma kronšteiniem, noslēgkorķi un atgaisotāju, montāža. Ekvivalents: "Purmo C11-400-700", Kermi vai līdzīgs | kpl. | 1
2 | Tērauda paneļtipa radiatora ar sānu pieslēgumu Tips: 22, 400x900; Q=700 W, 70/50/20 °С, komplektā ar sienas stiprinājuma kronšteiniem, noslēgkorķi un atgaisotāju, montāža. Ekvivalents: "Purmo C22-400-900", Kermi vai līdzīgs | kpl. | 1
Dzīvoklis 21
1 | Tērauda paneļtipa radiatora ar sānu pieslēgumu Tips: 11, 400x800; Q=370 W, 70/50/20 °С, komplektā ar sienas stiprinājuma kronšteiniem, noslēgkorķi un atgaisotāju, montāža. Ekvivalents: "Purmo C11-400-800", Kermi vai līdzīgs | kpl. | 1
2 | Tērauda paneļtipa radiatora ar sānu pieslēgumu Tips: 22, 400x800; Q=630 W, 70/50/20 °С, komplektā ar sienas stiprinājuma kronšteiniem, noslēgkorķi un atgaisotāju, montāža. Ekvivalents: "Purmo C22-400-800", Kermi vai līdzīgs | kpl. | 1
3 | Tērauda paneļtipa radiatora ar sānu pieslēgumu Tips: 22, 400x900; Q=690 W, 70/50/20 °С, komplektā ar sienas stiprinājuma kronšteiniem, noslēgkorķi un atgaisotāju, montāža. Ekvivalents: "Purmo C22-400-900", Kermi vai līdzīgs | kpl. | 1
Dzīvoklis 22
1 | Tērauda paneļtipa radiatora ar sānu pieslēgumu Tips: 11, 400x800; Q=370 W, 70/50/20 °С, komplektā ar sienas stiprinājuma kronšteiniem, noslēgkorķi un atgaisotāju, montāža. Ekvivalents: "Purmo C11-400-800", Kermi vai līdzīgs | kpl. | 1
2 | Tērauda paneļtipa radiatora ar sānu pieslēgumu Tips: 22, 400x800; Q=660 W, 70/50/20 °С, komplektā ar sienas stiprinājuma kronšteiniem, noslēgkorķi un atgaisotāju, montāža. Ekvivalents: "Purmo C22-400-800", Kermi vai līdzīgs | kpl. | 2
3 | Tērauda paneļtipa radiatora ar sānu pieslēgumu Tips: 22, 400x900; Q=730 W, 70/50/20 °С, komplektā ar sienas stiprinājuma kronšteiniem, noslēgkorķi un atgaisotāju, montāža. Ekvivalents: "Purmo C22-400-900", Kermi vai līdzīgs | kpl. | 1
Dzīvoklis 23
1 | Tērauda paneļtipa radiatora ar sānu pieslēgumu Tips: 11, 400x700; Q=320 W, 70/50/20 °С, komplektā ar sienas stiprinājuma kronšteiniem, noslēgkorķi un atgaisotāju, montāža. Ekvivalents: "Purmo C11-400-700", Kermi vai līdzīgs | kpl. | 1
2 | Tērauda paneļtipa radiatora ar sānu pieslēgumu Tips: 22, 400x900; Q=700 W, 70/50/20 °С, komplektā ar sienas stiprinājuma kronšteiniem, noslēgkorķi un atgaisotāju, montāža. Ekvivalents: "Purmo C22-400-900", Kermi vai līdzīgs | kpl. | 1
Dzīvoklis 24
1 | Tērauda paneļtipa radiatora ar sānu pieslēgumu Tips: 11, 400x800; Q=370 W, 70/50/20 °С, komplektā ar sienas stiprinājuma kronšteiniem, noslēgkorķi un atgaisotāju, montāža. Ekvivalents: "Purmo C11-400-800", Kermi vai līdzīgs | kpl. | 1
2 | Tērauda paneļtipa radiatora ar sānu pieslēgumu Tips: 22, 400x800; Q=630 W, 70/50/20 °С, komplektā ar sienas stiprinājuma kronšteiniem, noslēgkorķi un atgaisotāju, montāža. Ekvivalents: "Purmo C22-400-800", Kermi vai līdzīgs | kpl. | 1
3 | Tērauda paneļtipa radiatora ar sānu pieslēgumu Tips: 22, 400x900; Q=690 W, 70/50/20 °С, komplektā ar sienas stiprinājuma kronšteiniem, noslēgkorķi un atgaisotāju, montāža. Ekvivalents: "Purmo C22-400-900", Kermi vai līdzīgs | kpl. | 1
Dzīvoklis 25
1 | Tērauda paneļtipa radiatora ar sānu pieslēgumu Tips: 11, 400x800; Q=370 W, 70/50/20 °С, komplektā ar sienas stiprinājuma kronšteiniem, noslēgkorķi un atgaisotāju, montāža. Ekvivalents: "Purmo C11-400-800", Kermi vai līdzīgs | kpl. | 1
2 | Tērauda paneļtipa radiatora ar sānu pieslēgumu Tips: 22, 400x800; Q=660 W, 70/50/20 °С, komplektā ar sienas stiprinājuma kronšteiniem, noslēgkorķi un atgaisotāju, montāža. Ekvivalents: "Purmo C22-400-800", Kermi vai līdzīgs | kpl. | 2
3 | Tērauda paneļtipa radiatora ar sānu pieslēgumu Tips: 22, 400x900; Q=730 W, 70/50/20 °С, komplektā ar sienas stiprinājuma kronšteiniem, noslēgkorķi un atgaisotāju, montāža. Ekvivalents: "Purmo C22-400-900", Kermi vai līdzīgs | kpl. | 1
Dzīvoklis 26
1 | Tērauda paneļtipa radiatora ar sānu pieslēgumu Tips: 11, 400x700; Q=320 W, 70/50/20 °С, komplektā ar sienas stiprinājuma kronšteiniem, noslēgkorķi un atgaisotāju, montāža. Ekvivalents: "Purmo C11-400-700", Kermi vai līdzīgs | kpl. | 1
2 | Tērauda paneļtipa radiatora ar sānu pieslēgumu Tips: 22, 400x900; Q=700 W, 70/50/20 °С, komplektā ar sienas stiprinājuma kronšteiniem, noslēgkorķi un atgaisotāju, montāža. Ekvivalents: "Purmo C22-400-900", Kermi vai līdzīgs | kpl. | 1
Dzīvoklis 27
1 | Tērauda paneļtipa radiatora ar sānu pieslēgumu Tips: 11, 400x800; Q=370 W, 70/50/20 °С, komplektā ar sienas stiprinājuma kronšteiniem, noslēgkorķi un atgaisotāju, montāža. Ekvivalents: "Purmo C11-400-800", Kermi vai līdzīgs | kpl. | 1
2 | Tērauda paneļtipa radiatora ar sānu pieslēgumu Tips: 22, 400x800; Q=630 W, 70/50/20 °С, komplektā ar sienas stiprinājuma kronšteiniem, noslēgkorķi un atgaisotāju, montāža. Ekvivalents: "Purmo C22-400-800", Kermi vai līdzīgs | kpl. | 1
3 | Tērauda paneļtipa radiatora ar sānu pieslēgumu Tips: 22, 400x900; Q=690 W, 70/50/20 °С, komplektā ar sienas stiprinājuma kronšteiniem, noslēgkorķi un atgaisotāju, montāža. Ekvivalents: "Purmo C22-400-900", Kermi vai līdzīgs | kpl. | 1
Dzīvoklis 28
1 | Tērauda paneļtipa radiatora ar sānu pieslēgumu Tips: 11, 400x1000; Q=480 W, 70/50/20 °С, komplektā ar sienas stiprinājuma kronšteiniem, noslēgkorķi un atgaisotāju, montāža. Ekvivalents: "Purmo C11-400-1000", Kermi vai līdzīgs | kpl. | 1
2 | Tērauda paneļtipa radiatora ar sānu pieslēgumu Tips: 22, 400x800; Q=650 W, 70/50/20 °С, komplektā ar sienas stiprinājuma kronšteiniem, noslēgkorķi un atgaisotāju, montāža. Ekvivalents: "Purmo C22-400-800", Kermi vai līdzīgs | kpl. | 1
3 | Tērauda paneļtipa radiatora ar sānu pieslēgumu Tips: 22, 400x1000; Q=770 W, 70/50/20 °С, komplektā ar sienas stiprinājuma kronšteiniem, noslēgkorķi un atgaisotāju, montāža. Ekvivalents: "Purmo C22-400-1000", Kermi vai līdzīgs | kpl. | 1
4 | Tērauda paneļtipa radiatora ar sānu pieslēgumu Tips: 22, 400x1100; Q=850 W, 70/50/20 °С, komplektā ar sienas stiprinājuma kronšteiniem, noslēgkorķi un atgaisotāju, montāža. Ekvivalents: "Purmo C22-400-1100", Kermi vai līdzīgs | kpl. | 1
Dzīvoklis 29
1 | Esošā tērauda paneļtipa radiatora pieslēgums (Tips:22, 500x500) | kpl. | 1
2 | Esošā tērauda paneļtipa radiatora pieslēgums (Tips:22, 500x1000) | kpl. | 1
Dzīvoklis 30
1 | Tērauda paneļtipa radiatora ar sānu pieslēgumu Tips: 11, 400x1000; Q=480 W, 70/50/20 °С, komplektā ar sienas stiprinājuma kronšteiniem, noslēgkorķi un atgaisotāju, montāža. Ekvivalents: "Purmo C11-400-1000", Kermi vai līdzīgs | kpl. | 1
2 | Tērauda paneļtipa radiatora ar sānu pieslēgumu Tips: 22, 400x900; Q=720 W, 70/50/20 °С, komplektā ar sienas stiprinājuma kronšteiniem, noslēgkorķi un atgaisotāju, montāža. Ekvivalents: "Purmo C22-400-900", Kermi vai līdzīgs | kpl. | 1
3 | Tērauda paneļtipa radiatora ar sānu pieslēgumu Tips: 22, 400x1000; Q=820 W, 70/50/20 °С, komplektā ar sienas stiprinājuma kronšteiniem, noslēgkorķi un atgaisotāju, montāža. Ekvivalents: "Purmo C22-400-1000", Kermi vai līdzīgs | kpl. | 1
Dzīvoklis 31
1 | Tērauda paneļtipa radiatora ar sānu pieslēgumu Tips: 11, 400x900; Q=460 W, 70/50/20 °С, komplektā ar sienas stiprinājuma kronšteiniem, noslēgkorķi un atgaisotāju, montāža. Ekvivalents: "Purmo C11-400-900", Kermi vai līdzīgs | kpl. | 1
2 | Tērauda paneļtipa radiatora ar sānu pieslēgumu Tips: 22, 400x800; Q=640 W, 70/50/20 °С, komplektā ar sienas stiprinājuma kronšteiniem, noslēgkorķi un atgaisotāju, montāža. Ekvivalents: "Purmo C22-400-800", Kermi vai līdzīgs | kpl. | 1
3 | Tērauda paneļtipa radiatora ar sānu pieslēgumu Tips: 22, 400x1000; Q=800 W, 70/50/20 °С, komplektā ar sienas stiprinājuma kronšteiniem, noslēgkorķi un atgaisotāju, montāža. Ekvivalents: "Purmo C22-400-1000", Kermi vai līdzīgs | kpl. | 1
Dzīvoklis 32
1 | Tērauda paneļtipa radiatora ar sānu pieslēgumu Tips: 11, 400x800; Q=400 W, 70/50/20 °С, komplektā ar sienas stiprinājuma kronšteiniem, noslēgkorķi un atgaisotāju, montāža. Ekvivalents: "Purmo C11-400-800", Kermi vai līdzīgs | kpl. | 1
2 | Tērauda paneļtipa radiatora ar sānu pieslēgumu Tips: 22, 400x1000; Q=750 W, 70/50/20 °С, komplektā ar sienas stiprinājuma kronšteiniem, noslēgkorķi un atgaisotāju, montāža. Ekvivalents: "Purmo C22-400-1000", Kermi vai līdzīgs | kpl. | 1
Dzīvoklis 33
1 | Tērauda paneļtipa radiatora ar sānu pieslēgumu Tips: 11, 400x1000; Q=460 W, 70/50/20 °С, komplektā ar sienas stiprinājuma kronšteiniem, noslēgkorķi un atgaisotāju, montāža. Ekvivalents: "Purmo C11-400-1000", Kermi vai līdzīgs | kpl. | 1
2 | Tērauda paneļtipa radiatora ar sānu pieslēgumu Tips: 22, 400x800; Q=630 W, 70/50/20 °С, komplektā ar sienas stiprinājuma kronšteiniem, noslēgkorķi un atgaisotāju, montāža. Ekvivalents: "Purmo C22-400-800", Kermi vai līdzīgs | kpl. | 1
3 | Tērauda paneļtipa radiatora ar sānu pieslēgumu Tips: 22, 400x900; Q=740 W, 70/50/20 °С, komplektā ar sienas stiprinājuma kronšteiniem, noslēgkorķi un atgaisotāju, montāža. Ekvivalents: "Purmo C22-400-900", Kermi vai līdzīgs | kpl. | 1
4 | Tērauda paneļtipa radiatora ar sānu pieslēgumu Tips: 22, 400x1000; Q=770 W, 70/50/20 °С, komplektā ar sienas stiprinājuma kronšteiniem, noslēgkorķi un atgaisotāju, montāža. Ekvivalents: "Purmo C22-400-1000", Kermi vai līdzīgs | kpl. | 1
Dzīvoklis 34
1 | Esošā tērauda paneļtipa radiatora pieslēgums (Tips: 22, 500x700) | kpl. | 1
2 | Esošā tērauda paneļtipa radiatora pieslēgums (Tips:22, 500x900) | kpl. | 1
3 | Esošā tērauda paneļtipa radiatora pieslēgums (Tips:22, 500x1200) | kpl. | 1
Dzīvoklis 35
1 | Tērauda paneļtipa radiatora ar sānu pieslēgumu Tips: 11, 400x700; Q=310 W, 70/50/20 °С, komplektā ar sienas stiprinājuma kronšteiniem, noslēgkorķi un atgaisotāju, montāža. Ekvivalents: "Purmo C11-400-700", Kermi vai līdzīgs | kpl. | 1
2 | Tērauda paneļtipa radiatora ar sānu pieslēgumu Tips: 22, 400x900; Q=710 W, 70/50/20 °С, komplektā ar sienas stiprinājuma kronšteiniem, noslēgkorķi un atgaisotāju, montāža. Ekvivalents: "Purmo C22-400-900", Kermi vai līdzīgs | kpl. | 1
Dzīvoklis 36
1 | Esošā tērauda paneļtipa radiatora pieslēgums (Tips:22, 400x600) | kpl. | 1
2 | Esošā tērauda paneļtipa radiatora pieslēgums (Tips:22, 400x1000) | kpl. | 3
Dzīvoklis 37
1 | Tērauda paneļtipa radiatora ar sānu pieslēgumu Tips: 11, 400x800; Q=350 W, 70/50/20 °С, komplektā ar sienas stiprinājuma kronšteiniem, noslēgkorķi un atgaisotāju, montāža. Ekvivalents: "Purmo C11-400-800", Kermi vai līdzīgs | kpl. | 1
2 | Tērauda paneļtipa radiatora ar sānu pieslēgumu Tips: 22, 400x800; Q=660 W, 70/50/20 °С, komplektā ar sienas stiprinājuma kronšteiniem, noslēgkorķi un atgaisotāju, montāža. Ekvivalents: "Purmo C22-400-800", Kermi vai līdzīgs | kpl. | 2
Dzīvoklis 38
1 | Tērauda paneļtipa radiatora ar sānu pieslēgumu Tips: 11, 400x700; Q=310 W, 70/50/20 °С, komplektā ar sienas stiprinājuma kronšteiniem, noslēgkorķi un atgaisotāju, montāža. Ekvivalents: "Purmo C11-400-700", Kermi vai līdzīgs | kpl. | 1
2 | Tērauda paneļtipa radiatora ar sānu pieslēgumu Tips: 22, 400x900; Q=710 W, 70/50/20 °С, komplektā ar sienas stiprinājuma kronšteiniem, noslēgkorķi un atgaisotāju, montāža. Ekvivalents: "Purmo C22-400-900", Kermi vai līdzīgs | kpl. | 1
Dzīvoklis 39
1 | Tērauda paneļtipa radiatora ar sānu pieslēgumu Tips: 11, 400x800; Q=350 W, 70/50/20 °С, komplektā ar sienas stiprinājuma kronšteiniem, noslēgkorķi un atgaisotāju, montāža. Ekvivalents: "Purmo C11-400-800", Kermi vai līdzīgs | kpl. | 1
2 | Tērauda paneļtipa radiatora ar sānu pieslēgumu Tips: 22, 400x800; Q=630 W, 70/50/20 °С, komplektā ar sienas stiprinājuma kronšteiniem, noslēgkorķi un atgaisotāju, montāža. Ekvivalents: "Purmo C22-400-800", Kermi vai līdzīgs | kpl. | 2
3 | Tērauda paneļtipa radiatora ar sānu pieslēgumu Tips: 22, 400x900; Q=720 W, 70/50/20 °С, komplektā ar sienas stiprinājuma kronšteiniem, noslēgkorķi un atgaisotāju, montāža. Ekvivalents: "Purmo C22-400-900", Kermi vai līdzīgs | kpl. | 1
Dzīvoklis 40
1 | Tērauda paneļtipa radiatora ar sānu pieslēgumu Tips: 11, 400x800; Q=350 W, 70/50/20 °С, komplektā ar sienas stiprinājuma kronšteiniem, noslēgkorķi un atgaisotāju, montāža. Ekvivalents: "Purmo C11-400-800", Kermi vai līdzīgs | kpl. | 1
2 | Tērauda paneļtipa radiatora ar sānu pieslēgumu Tips: 22, 400x800; Q=660 W, 70/50/20 °С, komplektā ar sienas stiprinājuma kronšteiniem, noslēgkorķi un atgaisotāju, montāža. Ekvivalents: "Purmo C22-400-800", Kermi vai līdzīgs | kpl. | 2
Dzīvoklis 41
1 | Tērauda paneļtipa radiatora ar sānu pieslēgumu Tips: 11, 400x700; Q=310 W, 70/50/20 °С, komplektā ar sienas stiprinājuma kronšteiniem, noslēgkorķi un atgaisotāju, montāža. Ekvivalents: "Purmo C11-400-700", Kermi vai līdzīgs | kpl. | 1
2 | Tērauda paneļtipa radiatora ar sānu pieslēgumu Tips: 22, 400x900; Q=710 W, 70/50/20 °С, komplektā ar sienas stiprinājuma kronšteiniem, noslēgkorķi un atgaisotāju, montāža. Ekvivalents: "Purmo C22-400-900", Kermi vai līdzīgs | kpl. | 1
Dzīvoklis 42
1 | Esošā tērauda paneļtipa radiatora pieslēgums (Tips:22, 500x1100) | kpl. | 3
2 | Esošā tērauda paneļtipa radiatora pieslēgums (Tips: 22, 600x700) | kpl. | 1
Dzīvoklis 43
1 | Tērauda paneļtipa radiatora ar sānu pieslēgumu Tips: 11, 400x1000; Q=470 W, 70/50/20 °С, komplektā ar sienas stiprinājuma kronšteiniem, noslēgkorķi un atgaisotāju, montāža. Ekvivalents: "Purmo C11-400-1000", Kermi vai līdzīgs | kpl. | 1
2 | Tērauda paneļtipa radiatora ar sānu pieslēgumu Tips: 22, 400x1000; Q=800 W, 70/50/20 °С, komplektā ar sienas stiprinājuma kronšteiniem, noslēgkorķi un atgaisotāju, montāža. Ekvivalents: "Purmo C22-400-1000", Kermi vai līdzīgs | kpl. | 2
Dzīvoklis 44
1 | Esošā tērauda paneļtipa radiatora pieslēgums (Tips:22, 500x600) | kpl. | 1
2 | Esošā tērauda paneļtipa radiatora pieslēgums (Tips: 22,500x1100) | kpl. | 1
Dzīvoklis 45
1 | Tērauda paneļtipa radiatora ar sānu pieslēgumu Tips: 11, 400x1000; Q=470 W, 70/50/20 °С, komplektā ar sienas stiprinājuma kronšteiniem, noslēgkorķi un atgaisotāju, montāža. Ekvivalents: "Purmo C11-400-1000", Kermi vai līdzīgs | kpl. | 1
2 | Tērauda paneļtipa radiatora ar sānu pieslēgumu Tips: 22, 400x800; Q=640 W, 70/50/20 °С, komplektā ar sienas stiprinājuma kronšteiniem, noslēgkorķi un atgaisotāju, montāža. Ekvivalents: "Purmo C22-400-800", Kermi vai līdzīgs | kpl. | 1
3 | Tērauda paneļtipa radiatora ar sānu pieslēgumu Tips: 22, 400x1000; Q=760 W, 70/50/20 °С, komplektā ar sienas stiprinājuma kronšteiniem, noslēgkorķi un atgaisotāju, montāža. Ekvivalents: "Purmo C22-400-1000", Kermi vai līdzīgs | kpl. | 1
4 | Tērauda paneļtipa radiatora ar sānu pieslēgumu Tips: 22, 400x1100; Q=840 W, 70/50/20 °С, komplektā ar sienas stiprinājuma kronšteiniem, noslēgkorķi un atgaisotāju, montāža. Ekvivalents: "Purmo C22-400-1100", Kermi vai līdzīgs | kpl. | 1
Dzīvoklis 46
1 | Tērauda paneļtipa radiatora ar sānu pieslēgumu Tips: 11, 400x1000; Q=460 W, 70/50/20 °С, komplektā ar sienas stiprinājuma kronšteiniem, noslēgkorķi un atgaisotāju, montāža. Ekvivalents: "Purmo C11-400-1000", Kermi vai līdzīgs | kpl. | 1
2 | Tērauda paneļtipa radiatora ar sānu pieslēgumu Tips: 22, 400x800; Q=630 W, 70/50/20 °С, komplektā ar sienas stiprinājuma kronšteiniem, noslēgkorķi un atgaisotāju, montāža. Ekvivalents: "Purmo C22-400-800", Kermi vai līdzīgs | kpl. | 1
3 | Tērauda paneļtipa radiatora ar sānu pieslēgumu Tips: 22, 400x1000; Q=790 W, 70/50/20 °С, komplektā ar sienas stiprinājuma kronšteiniem, noslēgkorķi un atgaisotāju, montāža. Ekvivalents: "Purmo C22-400-1000", Kermi vai līdzīgs | kpl. | 2
Dzīvoklis 47
1 | Tērauda paneļtipa radiatora ar sānu pieslēgumu Tips: 11, 400x900; Q=430 W, 70/50/20 °С, komplektā ar sienas stiprinājuma kronšteiniem, noslēgkorķi un atgaisotāju, montāža. Ekvivalents: "Purmo C11-400-900", Kermi vai līdzīgs | kpl. | 1
2 | Tērauda paneļtipa radiatora ar sānu pieslēgumu Tips: 22, 400x700; Q=530 W, 70/50/20 °С, komplektā ar sienas stiprinājuma kronšteiniem, noslēgkorķi un atgaisotāju, montāža. Ekvivalents: "Purmo C22-400-700", Kermi vai līdzīgs | kpl. | 1
3 | Tērauda paneļtipa radiatora ar sānu pieslēgumu Tips: 22, 400x1000; Q=780 W, 70/50/20 °С, komplektā ar sienas stiprinājuma kronšteiniem, noslēgkorķi un atgaisotāju, montāža. Ekvivalents: "Purmo C22-400-1000", Kermi vai līdzīgs | kpl. | 1
Dzīvoklis 48
1 | Tērauda paneļtipa radiatora ar sānu pieslēgumu Tips: 11, 400x1000; Q= 460 W, 70/50/20 °С, komplektā ar sienas stiprinājuma kronšteiniem, noslēgkorķi un atgaisotāju, montāža. Ekvivalents: "Purmo C11-400-1000", Kermi vai līdzīgs | kpl. | 1
2 | Tērauda paneļtipa radiatora ar sānu pieslēgumu Tips: 22, 400x700; Q=540 W, 70/50/20 °С, komplektā ar sienas stiprinājuma kronšteiniem, noslēgkorķi un atgaisotāju, montāža. Ekvivalents: "Purmo C22-400-700", Kermi vai līdzīgs | kpl. | 1
3 | Tērauda paneļtipa radiatora ar sānu pieslēgumu Tips: 22, 400x1100; Q=850 W, 70/50/20 °С, komplektā ar sienas stiprinājuma kronšteiniem, noslēgkorķi un atgaisotāju, montāža. Ekvivalents: "Purmo C22-400-1100", Kermi vai līdzīgs | kpl. | 1
Dzīvoklis 49
1 | Tērauda paneļtipa radiatora ar sānu pieslēgumu Tips: 11, 400x800; Q=370 W, 70/50/20 °С, komplektā ar sienas stiprinājuma kronšteiniem, noslēgkorķi un atgaisotāju, montāža. Ekvivalents: "Purmo C11-400-800", Kermi vai līdzīgs | kpl. | 1
2 | Tērauda paneļtipa radiatora ar sānu pieslēgumu Tips: 11, 400x900; Q=410 W, 70/50/20 °С, komplektā ar sienas stiprinājuma kronšteiniem, noslēgkorķi un atgaisotāju, montāža. Ekvivalents: "Purmo C11-400-900", Kermi vai līdzīgs | kpl. | 1
3 | Tērauda paneļtipa radiatora ar sānu pieslēgumu Tips: 22, 400x900; Q=740 W, 70/50/20 °С, komplektā ar sienas stiprinājuma kronšteiniem, noslēgkorķi un atgaisotāju, montāža. Ekvivalents: "Purmo C22-400-900", Kermi vai līdzīgs | kpl. | 2
Dzīvoklis 50
1 | Tērauda paneļtipa radiatora ar sānu pieslēgumu Tips: 11, 400x700; Q=340 W, 70/50/20 °С, komplektā ar sienas stiprinājuma kronšteiniem, noslēgkorķi un atgaisotāju, montāža. Ekvivalents: "Purmo C11-400-700", Kermi vai līdzīgs | kpl. | 1
2 | Tērauda paneļtipa radiatora ar sānu pieslēgumu Tips: 11, 400x1000; Q=480 W, 70/50/20 °С, komplektā ar sienas stiprinājuma kronšteiniem, noslēgkorķi un atgaisotāju, montāža. Ekvivalents: "Purmo C11-400-1000", Kermi vai līdzīgs | kpl. | 1
3 | Tērauda paneļtipa radiatora ar sānu pieslēgumu Tips: 22, 400x900; Q=720 W, 70/50/20 °С, komplektā ar sienas stiprinājuma kronšteiniem, noslēgkorķi un atgaisotāju, montāža. Ekvivalents: "Purmo C22-400-900", Kermi vai līdzīgs | kpl. | 1
Dzīvoklis 51
1 | Tērauda paneļtipa radiatora ar sānu pieslēgumu Tips: 11, 400x800; Q=350 W, 70/50/20 °С, komplektā ar sienas stiprinājuma kronšteiniem, noslēgkorķi un atgaisotāju, montāža. Ekvivalents: "Purmo C11-400-800", Kermi vai līdzīgs | kpl. | 1
2 | Tērauda paneļtipa radiatora ar sānu pieslēgumu Tips: 11, 400x1000; Q=460 W, 70/50/20 °С, komplektā ar sienas stiprinājuma kronšteiniem, noslēgkorķi un atgaisotāju, montāža. Ekvivalents: "Purmo C11-400-1000", Kermi vai līdzīgs | kpl. | 1
3 | Tērauda paneļtipa radiatora ar sānu pieslēgumu Tips: 22, 400x1000; Q=830 W, 70/50/20 °С, komplektā ar sienas stiprinājuma kronšteiniem, noslēgkorķi un atgaisotāju, montāža. Ekvivalents: "Purmo C22-400-1000", Kermi vai līdzīgs | kpl. | 1
Dzīvoklis 52
1 | Tērauda paneļtipa radiatora ar sānu pieslēgumu Tips: 11, 400x800; Q=370 W, 70/50/20 °С, komplektā ar sienas stiprinājuma kronšteiniem, noslēgkorķi un atgaisotāju, montāža. Ekvivalents: "Purmo C11-400-800", Kermi vai līdzīgs | kpl. | 1
2 | Tērauda paneļtipa radiatora ar sānu pieslēgumu Tips: 11, 400x900; Q=410 W, 70/50/20 °С, komplektā ar sienas stiprinājuma kronšteiniem, noslēgkorķi un atgaisotāju, montāža. Ekvivalents: "Purmo C11-400-900", Kermi vai līdzīgs | kpl. | 1
3 | Tērauda paneļtipa radiatora ar sānu pieslēgumu Tips: 22, 400x900; Q=740 W, 70/50/20 °С, komplektā ar sienas stiprinājuma kronšteiniem, noslēgkorķi un atgaisotāju, montāža. Ekvivalents: "Purmo C22-400-900", Kermi vai līdzīgs | kpl. | 2
Dzīvoklis 53
1 | Tērauda paneļtipa radiatora ar sānu pieslēgumu Tips: 11, 400x700; Q=340 W, 70/50/20 °С, komplektā ar sienas stiprinājuma kronšteiniem, noslēgkorķi un atgaisotāju, montāža. Ekvivalents: "Purmo C11-400-700", Kermi vai līdzīgs | kpl. | 1
2 | Esošā tērauda paneļtipa radiatora pieslēgums (Tips:22, 500x1000) | kpl. | 2
Dzīvoklis 54
1 | Tērauda paneļtipa radiatora ar sānu pieslēgumu Tips: 11, 400x800; Q=350 W, 70/50/20 °С, komplektā ar sienas stiprinājuma kronšteiniem, noslēgkorķi un atgaisotāju, montāža. Ekvivalents: "Purmo C11-400-800", Kermi vai līdzīgs | kpl. | 1
2 | Tērauda paneļtipa radiatora ar sānu pieslēgumu Tips: 11, 400x1000; Q=460 W, 70/50/20 °С, komplektā ar sienas stiprinājuma kronšteiniem, noslēgkorķi un atgaisotāju, montāža. Ekvivalents: "Purmo C11-400-1000", Kermi vai līdzīgs | kpl. | 1
3 | Tērauda paneļtipa radiatora ar sānu pieslēgumu Tips: 22, 400x1000; Q=830 W, 70/50/20 °С, komplektā ar sienas stiprinājuma kronšteiniem, noslēgkorķi un atgaisotāju, montāža. Ekvivalents: "Purmo C22-400-1000", Kermi vai līdzīgs | kpl. | 1
Dzīvoklis 55
1 | Tērauda paneļtipa radiatora ar sānu pieslēgumu Tips: 11, 400x800; Q=370 W, 70/50/20 °С, komplektā ar sienas stiprinājuma kronšteiniem, noslēgkorķi un atgaisotāju, montāža. Ekvivalents: "Purmo C11-400-800", Kermi vai līdzīgs | kpl. | 1
2 | Tērauda paneļtipa radiatora ar sānu pieslēgumu Tips: 11, 400x900; Q=410 W, 70/50/20 °С, komplektā ar sienas stiprinājuma kronšteiniem, noslēgkorķi un atgaisotāju, montāža. Ekvivalents: "Purmo C11-400-900", Kermi vai līdzīgs | kpl. | 1
3 | Tērauda paneļtipa radiatora ar sānu pieslēgumu Tips: 22, 400x900; Q=740 W, 70/50/20 °С, komplektā ar sienas stiprinājuma kronšteiniem, noslēgkorķi un atgaisotāju, montāža. Ekvivalents: "Purmo C22-400-900", Kermi vai līdzīgs | kpl. | 2
Dzīvoklis 56
1 | Esošā tērauda paneļtipa radiatora pieslēgums (Tips:22, 450x1000) | kpl. | 3
Dzīvoklis 57
1 | Tērauda paneļtipa radiatora ar sānu pieslēgumu Tips: 11, 400x800; Q=350 W, 70/50/20 °С, komplektā ar sienas stiprinājuma kronšteiniem, noslēgkorķi un atgaisotāju, montāža. Ekvivalents: "Purmo C11-400-800", Kermi vai līdzīgs | kpl. | 1
2 | Tērauda paneļtipa radiatora ar sānu pieslēgumu Tips: 11, 400x1000; Q=460 W, 70/50/20 °С, komplektā ar sienas stiprinājuma kronšteiniem, noslēgkorķi un atgaisotāju, montāža. Ekvivalents: "Purmo C11-400-1000", Kermi vai līdzīgs | kpl. | 1
3 | Tērauda paneļtipa radiatora ar sānu pieslēgumu Tips: 22, 400x1000; Q=830 W, 70/50/20 °С, komplektā ar sienas stiprinājuma kronšteiniem, noslēgkorķi un atgaisotāju, montāža. Ekvivalents: "Purmo C22-400-1000", Kermi vai līdzīgs | kpl. | 1
Dzīvoklis 58
1 | Tērauda paneļtipa radiatora ar sānu pieslēgumu Tips: 11, 400x1000; Q=470 W, 70/50/20 °С, komplektā ar sienas stiprinājuma kronšteiniem, noslēgkorķi un atgaisotāju, montāža. Ekvivalents: "Purmo C11-400-1000", Kermi vai līdzīgs | kpl. | 1
2 | Tērauda paneļtipa radiatora ar sānu pieslēgumu Tips: 22, 400x800; Q=650 W, 70/50/20 °С, komplektā ar sienas stiprinājuma kronšteiniem, noslēgkorķi un atgaisotāju, montāža. Ekvivalents: "Purmo C22-400-800", Kermi vai līdzīgs | kpl. | 1
3 | Tērauda paneļtipa radiatora ar sānu pieslēgumu Tips: 22, 400x1000; Q=760 W, 70/50/20 °С, komplektā ar sienas stiprinājuma kronšteiniem, noslēgkorķi un atgaisotāju, montāža. Ekvivalents: "Purmo C22-400-1000", Kermi vai līdzīgs | kpl. | 1
4 | Tērauda paneļtipa radiatora ar sānu pieslēgumu Tips: 22, 400x1100; Q=850 W, 70/50/20 °С, komplektā ar sienas stiprinājuma kronšteiniem, noslēgkorķi un atgaisotāju, montāža. Ekvivalents: "Purmo C22-400-1100", Kermi vai līdzīgs | kpl. | 1
Dzīvoklis 59
1 | Tērauda paneļtipa radiatora ar sānu pieslēgumu Tips: 11, 400x900; Q=420 W, 70/50/20 °С, komplektā ar sienas stiprinājuma kronšteiniem, noslēgkorķi un atgaisotāju, montāža. Ekvivalents: "Purmo C11-400-900", Kermi vai līdzīgs | kpl. | 1
2 | Esošā tērauda paneļtipa radiatora pieslēgums (Tips:22, 500x1000) | kpl. | 1
3 | Esošā tērauda paneļtipa radiatora pieslēgums (Tips:22, 500x1200) | kpl. | 1
Dzīvoklis 60
1 | Tērauda paneļtipa radiatora ar sānu pieslēgumu Tips: 11, 400x1000; Q=440 W, 70/50/20 °С, komplektā ar sienas stiprinājuma kronšteiniem, noslēgkorķi un atgaisotāju, montāža. Ekvivalents: "Purmo C11-400-1000", Kermi vai līdzīgs | kpl. | 1
2 | Tērauda paneļtipa radiatora ar sānu pieslēgumu Tips: 22, 400x800; Q=540 W, 70/50/20 °С, komplektā ar sienas stiprinājuma kronšteiniem, noslēgkorķi un atgaisotāju, montāža. Ekvivalents: "Purmo C22-400-800", Kermi vai līdzīgs | kpl. | 1
3 | Tērauda paneļtipa radiatora ar sānu pieslēgumu Tips: 22, 400x1200; Q=940 W, 70/50/20 °С, komplektā ar sienas stiprinājuma kronšteiniem, noslēgkorķi un atgaisotāju, montāža. Ekvivalents: ekvivalents: "Purmo C22-400-1200", Kermi vai līdzīg | kpl. | 1
Kāpņu telpa
1 | Esošā tērauda paneļtipa radiatora pieslēgums (Tips:22, 500x800) | kpl. | 8
2 | Ēkas apkures sistēma. Armatūra, caurules, veidgabli, izolācija
2.1 | Siltumenerģijas skaitītāja ar ultraskaņas plūsmas mērītāju, ar pieslēgšanas veidgabaliem montāža Modulis:WMBUS OMS 868,95 MHz. Ar 2 impulsu ieejām, uzstādīšana atpakaļgaitā, barošanas avota veids: baterija: 3,6 V līdzstrāva (1 AA elements). ekvivalents: "QALCOSONIC E4/E3 DN15 0,6" | kpl. | 60
2.2 | Baterijas 3,6 V līdzstrāvu (1 AA elements) uzstādīšana | gb. | 60
2.3 | Numurēta plomba ar ievītu auklu 50 mm skaitītāja saskrūvju plombēšanai (sarkana krāsa) | gb. | 60
2.4 | Numurēta plomba ar ievītu auklu 50 mm temperatūras sensora noplombēšanai | gb. | 60
2.5 | Lodveida krāna DN15 montāža | gb. | 128
2.6 | Lodveida krāna DN20 montāža | gb. | 6
2.7 | Lodveida krāna DN25 montāža | gb. | 18
2.8 | Lodveida krāna ar sensora kabatiņu DN15 montāža, ekvivalents: "Danfoss 187F0593" | gb. | 60
2.9 | Termostatiskās galvas montāža, ekvivalents: "Danfoss RA2000" | gb. | 190
2.10 | Trieciendrošās termostatiskās galvas (kāpņu telpai) montāža, ekvivalents: "Danfoss Aero" | gb. | 8
2.11 | No spiediena neatkarīgs radiatora termostatiskā vārsta ar iepriekšēju iestatījumu Dn15 montāža, ekvivalents: "Danfoss RA-DV" | gb. | 198
2.12 | Radiatora noslēgvārsta, ar pašblīvējošu savienojumu montāža, DN15, ekvivalents: "Danfoss RLV-S" | gb. | 198
2.13 | Balansēšanas vārsta (Dn15, kvs=1.6 m3/st) ar pieslēgšanas veidgabaliem, ar izteces krānu montāža, ekvivalents: "Danfoss USV-I" | gb. | 4
2.14 | Balansēšanas vārsta (Dn20, kvs=2.5 m3/st) ar pieslēgšanas veidgabaliem, ar izteces krānu montāža, ekvivalents: "Danfoss USV-I" | gb. | 4
2.15 | Balansēšanas vārsta (Dn25, kvs=4 m3/st) ar pieslēgšanas veidgabaliem, ar izteces krānu montāža, ekvivalents: "Danfoss USV-I" | gb. | 8
2.16 | Automātiskā atgaisotāja DN15 montāža | gb. | 150
2.17 | Izteces krāna DN15 montāža | gb. | 32
2.18 | Oglekļa tērauda presējamās caurules d18x1.2 ar cinka pārklājumu montāža, ekvivalents: "KAN-therm Steel" | m | 3410
2.19 | Oglekļa tērauda presējamās caurules d22x1.5 ar cinka pārklājumu montāža, ekvivalents: "KAN-therm Steel" | m | 130
2.20 | Oglekļa tērauda presējamās caurules d28x1.5 ar cinka pārklājumu montāža, ekvivalents: "KAN-therm Steel" | m | 140
2.21 | Oglekļa tērauda presējamās caurules d35x1.5 ar cinka pārklājumu montāža, ekvivalents: "KAN-therm Steel" | m | 60
2.22 | Oglekļa tērauda presējamās caurules d42x1.5 ar cinka pārklājumu montāža, ekvivalents: "KAN-therm Steel" | m | 40
2.23 | Oglekļa tērauda presējamās caurules d54x1.5 ar cinka pārklājumu montāža, ekvivalents: "KAN-therm Steel" | m | 20
2.24 | Veidgabalu (apmēram 2700 gab.) d18 montāža | kpl. | 1
2.25 | Veidgabalu (apmēram 80 gab.) d22 montāža | kpl. | 1
2.26 | Veidgabalu (apmēram 70 gab.) d28 montāža | kpl. | 1
2.27 | Veidgabalu (apmēram 20 gab.) d35 montāža | kpl. | 1
2.28 | Veidgabalu (apmēram 22 gab.) d42 montāža | kpl. | 1
2.29 | Veidgabalu (apmēram 10 gab.) d54 montāža | kpl. | 1
2.30 | Minvates cilindru izolācijas d18, b=20 mm montāža, ekvivalents: "PAROC Section AluCoat T" | m | 178
2.31 | Minvates cilindru izolācijas (pagrabā) d18, b= 40 mm montāža, ekvivalents: "PAROC Section AluCoat T" | m | 66
2.32 | Minvates cilindru izolācijas d22, b= 20 mm motāža, ekvivalents: "PAROC Section AluCoat T" | m | 109
2.33 | Minvates cilindru izolācijas (pagrabā) d22, b= 40 mm montāža, ekvivalents: "PAROC Section AluCoat T" | m | 20
2.34 | Minvates cilindru izolācijas d28, b= 20 mm motāža, ekvivalents: "PAROC Section AluCoat T" | m | 38
2.35 | Minvates cilindru izolācijas (pagrabā) d28, b= 40 mm montāža, ekvivalents: "PAROC Section AluCoat T" | m | 103
2.36 | Minvates cilindru izolācijas (pagrabā) d35, b= 40 mm montāža, ekvivalents: "PAROC Section AluCoat T" | m | 58
2.37 | Minvates cilindru izolācijas (pagrabā) d42, b= 40 mm montāža, ekvivalents: "PAROC Section AluCoat T" | m | 40
2.38 | Minvates cilindru izolācijas (siltummezglā) d54, b= 40 mm montāža, ekvivalents: "PAROC Section AluCoat T" | m | 20
2.39 | PVC pārklājuma (pagrabā) montāža, ekvivalents: "PAROC PVC Grey" | m2 | 155
2.40 | Cauruļvadu stiprinājumi | kpl. | 1
3 | Elektrīskie tīkli. Automātika
3.1 | Datu uztvērēja 230 V, 4..12 W, 4G stacionārai datu sistēmai motāža (2. ieejā) | gb. | 1
3.2 | Atkārtotāja 230 V, 4..12 W stacionārai datu sistēmai motāža (1., 3., 4. ieejās) | gb. | 3
3.3 | Automātslēdža 230 V, 1P, C, 0.5 A montāža, ekvivalents.: "ABB S201-C0.5" | gb. | 4
3.4 | Elektriskā vara kabeļa >=2x0.75 mm2 montāža | m | 15
3.5 | Pieslēgšana esošiem elektrosadales skapjiem (kāpņu teplās) | kpl. | 4
3.6 | Sistēmas programēšana un ieregulēšana, programmnodrošinājums datoram attalinātai datu nolasīšanai | kpl. | 1
3.7 | Citi neparedzētie elektromontāžas darbi, materiāli (DIN sliedes, skapji, palīgmateriāli, u.c.) | kpl. | 1
4 | Pārējais
4.1 | Apkures sistēmās hidrauliska ieregulēšana | kpl. | 1
4.2 | Apkures sistēmas aizpildīšana | kpl. | 1
4.3 | Apkures sistēmas hidrauliskā pārbaude | kpl. | 1
4.4 | Čaulu izveide no cauruļvadu atlikumiem | kpl. | 1
4.5 | Palīgmateriāli | kpl. | 1
4.6 | Palīgdarbi | kpl. | 1
5 | Demontāža un celtniecības darbi
5.1 | Esošo konvektoru demontāža | kpl. | 165
5.2 | Melnā tērauda cauruļvadu (Dn15- Dn25) demontāža (stāvvadi) | m | 1250
5.3 | Melnā tērauda cauruļvadu (Dn25- Dn65) demontāža (maģistrālie cauruļvadi, guļvadi) | m | 400
5.4 | Apšuvuma (dekoratīvas apdares, ģispškartona, flīžu) demontāža | kpl. | 1
5.5 | Caurumu izveide un aiztaisīšana, t.s. celtniecības materiāli (cementa java) | kpl. | 1
5.6 | Caurumu izveide un aiztaisīšana ugunsdrošo nodalījumu konstrukcijās, t.s. celtniecības materiāli (ugunsdrošā aizdare) | kpl. | 1
| kopā | euro
Sastādīja : ___________________A. Bigāts
Sertifkāta Nr.
Pārbaudīja : __________________I.Buka
Sertifkāta Nr.1-00676

## AVK-V
Būvdarbu apjomu saraksts Nr. 7.
Ventilācija
(Būvdarbu veids vai konstruktīvā elementa nosaukums)
Objekta nosaukums: "Daudzdzīvokļu dzīvojamās mājas energoefektivitātes paaugstināšanas pasākumi", Raiņa iela 25A, Madona, Madonas nov, LV-4801.
Būves nosaukums: Dzīvojamā ēka.
Objekta adrese: Raiņa iela 25A, Madona, Madonas nov, LV-4801.
Apjomi sastādīti pamatojoties uz AVK-V daļas rasējumiem.
Nr. p.k. | Būvdarbu nosaukums | Mērvienība | Daudzums
1 | 2 | 3 | 4
1 | DN1-60
1.1 | Cinkota skārda gaisa vada Ø125 montāža | m | 540
1.2 | Lokana gaisa vada Ø125 pieslēgšanai virtuves nosūcei montāža | kpl. | 60
1.3 | Veidgabalu Ø125 (apmēram 230 gb.) montāža | kpl. | 1
1.4 | Noslēgvāku Ø125 montāža, piesl.vieta virtuves nosūcei | gb. | 60
1.5 | Pretvārstu Ø125 montāža | gb. | 60
1.6 | Āra noslēgvāku Ø125 montāža | gb. | 60
1.7 | Siltumizolācijas gaisa vadiem montāža, b=30 mm, ekvivalents: PAROC HVAC Lamella Mat AluCoat Fix | m2 | 50
1.8 | Ārējās izplūdes restes Ø125 montāža (RAL Izvadus krāsot, toni saskaņot), ar tīklu aizsardzībai pret putniem un pretlietus restes | gb. | 60
1.9 | PVC gofrētas caurules Dn20 montāža, kondensāta novadīšanai | kpl. | 60
1.10 | Montāžas, palīgmateriāli un elektroapgādes materiāli, stiprinājumi, marķēšanas, ugunsdrošības u.c. nepieciešamie materiāli un darbi | kpl. | 1
2 | Esošā ventilācijas sistēma
2.1 | Virtuves nosuces restes 200x200 montāža | gb. | 60
2.2 | Ventilācijas kanālu tehniskā stāvokļa pārbaude un tīrīšana (ieskaitot visu saistītos darbus un materiālus), videoinspekcija un aktu sastādīšana, veic sertificēts speciālists | kpl. | 120
3 | Pieplūdes varsti
3.1 | Svaiga gaisa pieplūdes vārsta Dn100 montāža, ekvivalents: FRESH 100 Thermo dB vārsts | kpl. | 130
3.2 | Gaisa vada pagarinājuma caurules ar uzmavām montāža, l=precizējams ∅100 | kpl. | 130
3.3 | Akmens vates blīvējumsa montāža (b= 20mm, λ≤0,039W/(mxK)) | kpl. | 130
3.4 | Montāžas un palīgmateriāli, stiprinājumi, marķēšanas, ugunsdrošības u.c.nepieciešamie materiāli | kpl. | 1
| kopā | euro
Sastādīja : ___________________A. Bigāts
Sertifkāta Nr.
Pārbaudīja : __________________I.Buka
Sertifkāta Nr.1-00676

## SM
Būvdarbu apjomu saraksts Nr. 8.
Siltummezgls
(Būvdarbu veids vai konstruktīvā elementa nosaukums)
Objekta nosaukums: "Daudzdzīvokļu dzīvojamās mājas energoefektivitātes paaugstināšanas pasākumi", Raiņa iela 25A, Madona, Madonas nov, LV-4801.
Būves nosaukums: Dzīvojamā ēka.
Objekta adrese: Raiņa iela 25A, Madona, Madonas nov, LV-4801.
Apjomi sastādīti pamatojoties uz SM daļas rasējumiem.
Nr. p.k. | Būvdarbu nosaukums | Mērvienība | Daudzums
1 | 2 | 3 | 4
1 | Ievada mezgls
1.1 | Siltumskaitītāja ar procesoru ar M-bus moduli, temperatūras devējiem, pārveidotājiem, čaulām un savienotājvadiem (Qnom= 10 m3/st, DN40) montāža, ekvivalents: "DIEHL Sharky 775" | gb. | 1
1.2 | Diferenciālā spiediena regulatora DN40, kvs= 16 m3/st, dp=0,3…2 bar uzstādīšana atgaitā, iesk. impulsa cauruļu komplektu, piemetināmie uzgaļus. Ekvivalents: "Danfoss AVP25 PN25" | gb. | 1
1.3 | Vadības bloka 2 kontūriem: apkure, karstais ūdens; 230 V montāža, ekvivalents: "Danfoss ECL310" | gb. | 1
1.4 | Paplašinājuma moduļa vadības blokam, temperatūras devēja, spiediena devēja, 2 impulsa ieeju pieslēgšanai montāža, ekvivalents: ekvivalents: "Danfoss ECA32" | gb. | 1
1.5 | Atslēgas procesoram uzstādīšana, ekvivalents: "Danfoss A376" | gb. | 1
1.6 | Skapja procesoram montāža | gb. | 1
1.7 | Lodveida krāna DN65 PN25, tērauda, metināma montāža, ekvivalents: "Vexve" ("Naval") | gb. | 2
1.8 | Lodveida krāna DN10 PN16 montāža | gb. | 2
1.9 | Lodveida krāna DN15 PN16 montāža | gb. | 4
1.10 | Atloku filra DN65 PN16 montāža | gb. | 1
1.11 | Manometra 0-16 bar montāža | gb. | 3
1.12 | Manometra trīsceļu vārsta DN15 PN16 montāža | gb. | 3
1.13 | Bimetāliskā termometra 0-120 °С montāža | gb. | 2
1.14 | Ārgaisa temperatūras devēja IP54 montāža, ekvivalents: "Danfoss ESMT" | gb. | 1
1.15 | Automātiskā atgaisotāja DN15 PN25 montāža | gb. | 1
1.16 | Ūdens iztecēs krāna DN20 PN25 montāža | gb. | 1
1.17 | Pieslēgšana esošai siltumtrasei DN100 ar pāreju DN65 | kpl. | 2
2 | Apkures primārais kontūrs
2.1 | Divceļu sēžas vārsts ar pieslēgšanas veidgabaliem DN25, PN16, q= 4,21 m3/st; kvs= 6,3 m3/st; virzuļa gājiens: 5 mm montāža, ekvivalents: "Danfoss VM2" | gb. | 1
2.2 | Elektriskā izpildmehānisma 230 V, 14 s/mm, 5 mm, 300 N montāža, ekvivalents: "Danfoss AMV10" | gb. | 1
2.3 | Lodveida krāna DN40 PN16 montāža | gb. | 2
2.4 | Virsmas temperatūras devēja montāža, ekvivalents: "Danfoss ESM-11" | gb. | 1
2.5 | Bimetāliskā termometra 0-120 °С montāža | gb. | 1
2.6 | Ūdens iztecēs krāna DN20 PN16 montāža | gb. | 2
3 | Apkures sekundārais kontūrs
3.1 | Pretplūsmas lodēta plākšņu siltummaiņa (Q= 120 kW) siltumnesējs: ūdens/ūdens, temperatūras: prim. kontūrā 80/55 °С; sekund. kontūrā 50/70 °С montāža, ekvivalents: "XB12H-1-90" | gb. | 1
3.2 | Pretplūsmas lodēta plākšņu siltummaiņa izolācijas montāža | gb. | 1
3.3 | Cirkulācijas sūknis ar plūsmas ierobežošanas funkciju un adaptīvo frekvences regulēšanu (q= 5,25 m/st; H= 6 m ūd. st., 1 x 230 V), siltumnesēju: ūdens 50 °С montāža, ekvivalents: "Grundfoss MAGNA3 32-100" | gb. | 1
3.4 | Virsmas temperatūras devēja montāža, ekvivalents: "Danfoss ESM-11" | gb. | 2
3.5 | Spiediena devēja montāža, ekvivalents: "Danfoss MBS300" | gb. | 1
3.6 | Izplēšanas trauka V= 100 l; 6 bar; Piest= 1,5 bar montāža, ekvivalents: "Reflex NG100/6" | gb. | 1
3.7 | Kappes ventīļa DN25 montāža | gb. | 1
3.8 | Drošības vārsta DN15 6 bar montāža | gb. | 1
3.9 | Filtra DN50 montāža | gb. | 1
3.10 | Lodveida krāna DN15 montāža | gb. | 2
3.11 | Lodveida krāna DN50 montāža | gb. | 2
3.12 | Pretvārsta DN50 montāža | gb. | 1
3.13 | Manometra 0-6 bar montāža | gb. | 2
3.14 | Manometra trīsceļu vārsta DN15 montāža | gb. | 2
3.15 | Bimetāliskā termometra 0-120 °С montāža | gb. | 2
3.16 | Ūdens iztecēs krāna DN20 montāža | gb. | 2
4 | Apkures sistēmu piebarošanas kontūrs
4.1 | Piebarošanas ūdens skaitītāja ar pieslēgšanas veidgabaliem (DN15, q=1,5 m3/st, tmax=90 °С) montāža | gb. | 1
4.2 | Manometra 0-6 bar montāža | gb. | 1
4.3 | Manometra trīsceļu vārsta DN15 montāža | gb. | 1
4.4 | Lodveida krāna DN15 PN16 montāža | gb. | 1
4.5 | Lodveida krāna DN15 montāža | gb. | 3
4.6 | Spiediena reduktora ar manometru DN15, 1,5…6 bar montāža, ekvivalents: "Honeywell" | gb. | 1
4.7 | Pretvārsta DN15 montāža | gb. | 1
4.8 | Filtra DN15 montāža | gb. | 1
5 | Karstā ūdens kontūrs (primārais)
5.1 | Divceļu sēžas vārsta ar pieslēgšanas veidgabaliem DN25 PN16, q= 7,02 m3/st; kvs= 10 m3/st; dp= 0,49 bar; virzuļa gājiens: 10 mm montāža, ekvivalents: "Danfoss VRG2" | gb. | 1
5.2 | Elektriskā izpildmehānisma 230V; 7,5 s/mm; 20 mm; 400N montāža, ekvivalents: "Danfoss AMV435" | gb. | 1
5.3 | Lodveida krāna DN50 PN16 montāža | gb. | 2
5.4 | Iegremdējama temperatūras devēja montāža, ekvivalents: "Danfoss ESMU-100" | gb. | 1
5.5 | Bimetāliskā termometra 0-120 °С montāža | gb. | 1
5.6 | Ūdens iztecēs krāna DN20 PN16 montāža | gb. | 2
6 | Karstā ūdens kontūrs (sekundārais)
6.1 | Pretplūsmas lodētais plākšņu siltummainis (Q= 200 kW) siltumnesējs: ūdens/ūdens, temperatūras: prim. kontūrā 5/55 °С; montāža, ekvivalents: "XB12L-1-60 CoResist". Lodēšanas materiāls: CoResist | gb. | 1
6.2 | Cirkulācijas sūkņa no nerūsējoša tērauda korpusa (q=1.03 m3/st, H= 5 m., 1 x 230 V) montāža, ekvivalents: "Grundfoss Alpha 2 25-80N 180" | gb. | 1
6.3 | Iegremdējama temperatūras devēja montāža, ekvivalents: "Danfoss ESMU-100" | gb. | 1
6.4 | Aukstā ūdens skaitītāja ar impulsa izvadiem DN15, q3= 2,5 m3/st, 30 °С montāža | gb. | 1
6.5 | Drošības vārsta DN20 10 bar montāža | gb. | 1
6.6 | Izplēšanas trauka karstā ūdens apgādes sistēmai V= 12 l; Piest= 1,5 bar montāža, ekvivalents: "Reflex Refix DD12/10" | gb. | 1
6.7 | Kappes ventīļa DN20 montāža | gb. | 1
6.8 | Lodveida krāna DN15 montāža | gb. | 2
6.9 | Lodveida krāna DN40 montāža | gb. | 2
6.10 | Lodveida krāna DN15, nerūs. tērauda, bronzas vai misiņa, vītņu montāža | gb. | 2
6.11 | Lodveida krāna DN 25, nerūs. tērauda, bronzas vai misiņa, vītņu montāža | gb. | 2
6.12 | Lodveida krāna DN40, nerūs. tērauda, bronzas vai misiņa, vītņu montāža | gb. | 1
6.13 | Pretvārsta DN25, nerūs. tērauda, bronzas vai misiņa, vītņu montāža | gb. | 1
6.14 | Pretvārsta DN40, metināta vai vītņu montāža | gb. | 1
6.15 | Filtra DN25, vītņu, nerūs. tērauda, bronzas vai misiņa, sietiņš: 0.8 mm, nerūsējošā tērauda montāža | gb. | 1
6.16 | Filtra DN40, sietiņš: 0.8 mm, nerūsējošā tērauda montāža | gb. | 1
6.17 | Manometra 0-10 bar montāža | gb. | 3
6.18 | Manometra trīsceļu vārsta DN15 montāža | gb. | 1
6.19 | Manometra trīsceļu vārsts DN15, nerūs. tērauda, bronzas vai misiņa, vītņu montāža | gb. | 2
6.20 | Bimetāliskā termometra 0-100 °С montāža | gb. | 3
6.21 | Ūdens iztecēs krāna DN20, nerūs. tērauda, bronzas vai misiņa, vītņu montāža | gb. | 2
6.22 | Pieslēgšana ūdensapgādes sistēmai DN25xd32 | kpl. | 1
6.23 | Pieslēgšana ūdensapgādes sistēmai DN40xd50 | kpl. | 2
7 | Caurules un montāžas materiāli
7.1 | Metāla caurule, tērauda melna 1/2" (DN15), montāža, ieskaitot veidgabalus | m | 5
7.2 | Metāla caurule, tērauda melna 1" (DN25), montāža, ieskaitot veidgabalus | m | 3
7.3 | Metāla caurule, tērauda melna 1 1/2" (DN40), montāža, ieskaitot veidgabalus | m | 3
7.4 | Metāla caurule, tērauda melna 2" (DN50), montāža, ieskaitot veidgabalus | m | 9
7.5 | Metāla caurule, tērauda melna 2 1/2" (DN65), montāža, ieskaitot veidgabalus | m | 5
7.6 | PP-R kausējamā caurule ar alumīnija vai stikla šķiedras armējošo slāni, ieskaitot veidgabalus d20 un 1/2" | m | 1
7.7 | PP-R kausējamā caurule ar alumīnija vai stikla šķiedras armējošo slāni, ieskaitot veidgabalus d32 un 1" | m | 3
7.8 | PP-R kausējamā caurule ar alumīnija vai stikla šķiedras armējošo slāni, ieskaitot veidgabalus d50 un 1 1/2" | m | 3
7.9 | PP-R kausējamā caurule, ieskaitot veidgabalus d25 un 3/4" (izplēšanas traukam) | m | 2
7.10 | PP-R kausējamā caurule, ieskaitot veidgabalus d50 un 1 1/2" | m | 3
7.11 | Metāla tērauda cauruļu gruntēšana | m | 25
7.12 | Anti korozijas krāsojums (2- slāņu) | m | 25
7.13 | Cauruļvadu DN15 stiprinājumi | kpl. | 1
7.14 | Cauruļvadu DN25 stiprinājumi | kpl. | 1
7.15 | Cauruļvadu DN40 stiprinājumi | kpl. | 1
7.16 | Cauruļvadu DN50 stiprinājumi | kpl. | 1
7.17 | Cauruļvadu DN65 stiprinājumi | kpl. | 1
7.18 | Cauruļvadu d20 stiprinājumi | kpl. | 1
7.19 | Cauruļvadu d25 stiprinājumi | kpl. | 1
7.20 | Cauruļvadu d32 stiprinājumi | kpl. | 1
7.21 | Cauruļvadu d50 stiprinājumi | kpl. | 1
7.22 | Leņķdzelzs L50x5 montāža | kpl. | 1
8 | Izolācija
8.1 | Cauruļvadu izolācija ar minvates cilindriem d22; b=40 mm, ekvivalents: "PAROC Section AluCoat T" | m | 6
8.2 | Cauruļvadu izolācija ar minvates cilindriem d28; b=40 mm, ekvivalents: "PAROC Section AluCoat T" | m | 2
8.3 | Cauruļvadu izolācija ar minvates cilindriem d35; b=40 m, ekvivalents: "PAROC Section AluCoat T" | m | 6
8.4 | Cauruļvadu izolācija ar minvates cilindriem d48; b=40 m, ekvivalents: "PAROC Section AluCoat T" | m | 3
8.5 | Cauruļvadu izolācija ar minvates cilindriem d54; b=40 m, ekvivalents: "PAROC Section AluCoat T" | m | 6
8.6 | Cauruļvadu izolācija ar minvates cilindriem d60; b=40 m, ekvivalents: "PAROC Section AluCoat T" | m | 9
8.7 | Cauruļvadu izolācija ar minvates cilindriem d76; b=50 mm, ekvivalents: "PAROC Section AluCoat T" | m | 5
9 | Siltummezgla automātika
9.1 | Optisko šķiedru konvertors uz Ethernet RJ-45 ar barošanas bloku 230V tīkla pieslēgšanai | gb. | 1
9.2 | Tīkla komutatora (switch) montāža, 230 V, 2 W, ekvivalents: "TP-LINK TL-SF1005D" | gb. | 1
9.3 | Interneta kabeļu (UTP Cat.5e) , LAN, RJ-45 konektoru montāža | m | 6
9.4 | Automātikas palīgmateriāli | kpl. | 1
9.5 | Sistēmas programmēšana un ieregulēšana | kpl. | 1
10 | Papildus darbi un materiāli
10.1 | Stiprinājumi | kpl. | 1
10.2 | Elektroapgādes materiālu, signālvadi | kpl. | 1
10.3 | Komplektējošie materiāli | kpl. | 1
10.4 | Automātiskie atgaisotāji, atgaisotāji ar lodveida krāniem, iztecēs krāni, u.c. palīgmateriāli | kpl. | 1
10.5 | Hidrauliskā ieregulēšana | kpl. | 1
10.6 | Elektroiekārtu un cauruļvadu zemējuma ierīkošana | kpl. | 1
10.7 | Čaulas | kpl. | 1
10.8 | Esošā mezgla demontāžas darbi | kpl. | 1
10.9 | Hidrauliskā pārbaude | kpl. | 1
| kopā | euro
Sastādīja : ___________________A. Bigāts
Sertifkāta Nr.
Pārbaudīja : __________________I.Buka
Sertifkāta Nr.1-00676

## UK
Būvdarbu apjomu saraksts Nr. 9.
Iekšējā ūdensapgāde un kanalizācija
(Būvdarbu veids vai konstruktīvā elementa nosaukums)
Objekta nosaukums: "Daudzdzīvokļu dzīvojamās mājas energoefektivitātes paaugstināšanas pasākumi", Raiņa iela 25A, Madona, Madonas nov, LV-4801.
Būves nosaukums: Dzīvojamā ēka.
Objekta adrese: Raiņa iela 25A, Madona, Madonas nov, LV-4801.
Apjomi sastādīti pamatojoties uz ŪK daļas rasējumiem.
Nr. p.k. | Būvdarbu nosaukums | Mērvienība | Daudzums
1 | 2 | 3 | 4
1 | U1 (saimnieciskais ūdensvads) sistēma - sadale
1.1 | PE-Xc/AL/PE daudzslāņu caurule De63 | m | 62
1.2 | PE-Xc/AL/PE daudzslāņu caurule De50 | m | 2.2
1.3 | PE-Xc/AL/PE daudzslāņu caurule De32 | m | 249.6
1.4 | Pretkondensāta izolācija cauruļvadam De63, izolācijas biezums 20mm | m | 62
1.5 | Pretkondensāta izolācija cauruļvadam De50, izolācijas biezums 20mm | m | 2.2
1.6 | Pretkondensāta izolācija cauruļvadam De32, izolācijas biezums 20mm | m | 249.6
1.7 | Vienstrūklas, turbīnveida ūdens patēriņa skaitītājs, DN15, Q=2.5 m3/h, ar radio moduli Smart TOP bezvadu raidītāju. Komplektā paredzēt atpakaļgaitas vārstu starp ūdens skaitītāju un uzglai, numurētas plombas, plombējamu filtru pirms ūdens skaitītāja | gb. | 60
1.8 | Diametru pāreja De63/32 | gb. | 2
1.9 | Presējams PE trejgabals De63/50 | gb. | 1
1.10 | Presējams PE trejgabals De63/32 | gb. | 11
1.11 | Presējams PE līkums 90 grādi De63 | gb. | 4
1.12 | Presējams PE līkums 90 grādi De32 | gb. | 28
1.13 | Noslēgarmatūras Dn25 pie stāvvadiem | gb. | 12
1.14 | Stiprinājumi un balsti | kpl. | 1
1.15 | Cauruļvadu hidrauliskā pārbaude un dezinfekcija | m | 313.8
1.16 | Ugunsdrošās manžetes vai lenta pārsegumu vai sienu šķērsojumos | gb. | 60
2 | T3 (saimnieciskais karstā ūdens ūdensvads) sistēma - sadale
2.1 | PE-Xc/AL/PE daudzslāņu caurule De50 | m | 64.7
2.2 | PE-Xc/AL/PE daudzslāņu caurule De32 | m | 242
2.3 | Siltumizolācija cauruļvadam De50, izolācijas biezums 30mm | m | 64.7
2.4 | Siltumizolācija cauruļvadam De32, izolācijas biezums 30mm | m | 242
2.5 | Vienstrūklas, turbīnveida ūdens patēriņa skaitītājs, DN15, Q=2.5 m3/h, ar radio moduli Smart TOP bezvadu raidītāju. Komplektā paredzēt atpakaļgaitas vārstu starp ūdens skaitītāju un uzglai, numurētas plombas, plombējamu filtru pirms ūdens skaitītāja | gb. | 60
2.6 | Automātiskais atgaisotājs | gb. | 12
2.7 | Tukšošanas krāns Dn25 | gb. | 12
2.8 | Diametru pāreja De50/32 | gb. | 2
2.9 | Presējams PE trejgabals De50/50 | m | 1
2.10 | Presējams PE trejgabals De50/32 | gb. | 12
2.11 | Presējams PE trejgabals De32/32 | gb. | 12
2.12 | Presējams PE trejgabals De32/20 | gb. | 72
2.13 | Presējams PE līkums 90 grādi De50 | gb. | 2
2.14 | Presējams PE līkums 90 grādi De32 | gb. | 24
2.15 | Noslēgarmatūra Dn25 stāvvadiem | gb. | 12
2.16 | Stiprinājumi un balsti | kpl. | 1
2.17 | Cauruļvadu hidrauliskā pārbaude un dezinfekcija | m | 306.7
2.18 | Ugunsdrošās putas vai lenta pārsegumu vai sienu šķērsojumos | gb. | 60
3 | T4 (cirkulācijas karstā ūdens ūdensvads) sistēma - sadale
3.1 | PE-Xc/AL/PE daudzslāņu caurule De32 | m | 64.9
3.2 | PE-Xc/AL/PE daudzslāņu caurule De25 | m | 176.9
3.3 | PE-Xc/AL/PE daudzslāņu caurule De20 | m | 145.2
3.4 | Siltumizolācija cauruļvadam De32, izolācijas biezums 30mm | m | 64.9
3.5 | Siltumizolācija cauruļvadam De25, izolācijas biezums 30mm | m | 176.9
3.6 | Siltumizolācija cauruļvadam De20, izolācijas biezums 30mm | m | 145.2
3.7 | Cirkulācijas balansēšanas vārsts (Danfoss TBV-MTCV-A DN-20 vai analogs) | gb. | 12
3.8 | Dvieļu žāvētāji, ar pieslēguma diametriem De20, komplektā ar stiprinājumiem, pieslēguma veidgabaliem | gb. | 60
3.9 | Termoregulators ar termoventili un termogalvu, 1/2`` | gb. | 60
3.10 | Diametru pāreja De32/25 | gb. | 2
3.11 | Presējams PE trejgabals De32/25 | gb. | 10
3.12 | Presējams PE trejgabals De25/20 | gb. | 100
3.13 | Presējams PE līkums 90 grādi De32 | gb. | 2
3.14 | Presējams PE līkums 90 grādi De25 | gb. | 24
3.15 | Presējams PE līkums 90 grādi De20 | gb. | 100
3.16 | Noslēgarmatūra Dn20 stāvvadiem | gb. | 12
3.17 | Stiprinājumi un balsti | kpl. | 1
3.18 | Cauruļvadu hidrauliskā pārbaude un dezinfekcija | m | 387
3.19 | Ugunsdrošās putas vai lenta pārsegumu vai sienu šķērsojumos | gb. | 60
4 | K1 (saimnieciskā kanalizācija) tīkli
4.1 | Pašteces kanalizācijas plastmasas caurule De110 | m | 320
4.2 | Pašteces kanalizācijas plastmasas caurule De160 | m | 17.6
4.3 | Līkums 45 grādi De110 | gb. | 56
4.4 | Līkums 45 grādi De160 | gb. | 4
4.5 | Trejgabala De110/110 | gb. | 68
4.6 | Krustgabals De160/110, komplektā paredzēt noslēgtapu | gb. | 5
4.7 | Materiāla adapteris savienojuma vietā ar esošajiem tīkliem De110 | gb. | 60
4.8 | Revīzija De110 | gb. | 60
4.9 | Kanalizācijas vēdināšanas stāvvada izvads uz jumta, montāža, apdare hermētiskuma nodrošināšanai | kpl. | 12
4.10 | Stiprinājumi un balsti | kpl. | 1
4.11 | Ugunsdrošās manžetes vai lenta pārsegumu vai sienu šķērsojumos | gb. | 72
4.12 | Esošo kanalizācijas cauruļvadu demontāža un utilizēšana | kpl. | 1
| kopā | euro
Sastādīja : ___________________A. Bigāts
Sertifkāta Nr.
Pārbaudīja : __________________I.Buka
Sertifkāta Nr.1-00676

## EL
Būvdarbu apjomu saraksts Nr. 10.
Iekšējā elektroapgāde
(Būvdarbu veids vai konstruktīvā elementa nosaukums)
Objekta nosaukums: "Daudzdzīvokļu dzīvojamās mājas energoefektivitātes paaugstināšanas pasākumi", Raiņa iela 25A, Madona, Madonas nov, LV-4801.
Būves nosaukums: Dzīvojamā ēka.
Objekta adrese: Raiņa iela 25A, Madona, Madonas nov, LV-4801.
Apjomi sastādīti pamatojoties uz EL daļas rasējumiem.
Nr. p.k. | Būvdarbu nosaukums | Mērvienība | Daudzums
1 | 2 | 3 | 4
1 | SADALNES
1.1 | Grupu sadalne ASS-1.1, inviduāli izgatavojama, metāla korpuss, IP65, kabeļu ievadi un izvadi no apakšas/augšas, komplektā ar komutācijas aparātiem, montejama pie sienas V/A | kpl. | 1
1.2 | Grupu sadalne ASS-1.2, inviduāli izgatavojama, metāla korpuss, IP65, kabeļu ievadi un izvadi no apakšas/augšas, komplektā ar komutācijas aparātiem, montejama pie sienas V/A | kpl. | 1
1.3 | Esošas sadalnes aprīkošana ar "I+II" klases pārsprieguma aizsardzību (iekļaujot materiālu) | kpl. | 4
1.4 | Esošo pagraba instalācijas EL sadalņu demontāža un utilizācija | kpl. | 1
2 | SLĒDŽI
2.1 | Vienpolīga el. slēdža (230V, 10A, IP44, V/A) montāža. Schneider Electric, sērija Sedna Design, korpusa krāsa Balta vai ekvivalnets | gb. | 7
2.2 | Vienpolīga pārslēdzis. slēdzis (230V, 10A, IP44, V/A) montāža. Schneider Electric, sērija Sedna Design, korpusa krāsa Balta vai ekvivalnets | gb. | 4
3 | KONTAKTLIGZDAS
3.1 | Divvietīga elektriskā sienas kontakta (230V, 16A, IP44, V/A) ar bērbu drošību un zemējumu montāža. Schneider Electric, sērija Sedna Design, korpusa krāsa Balta vai ekvivalnets | gb. | 8
3.2 | Četrvietīgs elektriskā sienas kontakta (230V, 16A, IP44, V/A) ar bērbu drošību un zemējumu montāža. Schneider Electric, sērija Sedna Design, korpusa krāsa Balta vai ekvivalnets | gb. | 1
4 | GAISMEKĻI
4.1 | LED virs apmetuma gaismekļa lināra tipa L=1200mm, 4000K/2936 Lm/16W/Ra 0.8/IP 66, pelēka korpusa krāsa - aprēķinu modelis NEPTUN LED COMPACT V2 2600 PC-OPAL E 21 IP66 830 / 1200X72X58 mm (G2 vai ekvivalnets veicot jaunu apgaismes aprēķinu) montāža, iesk. stiprinājumus u.c. montāžas materiālus | gb. | 25
4.2 | LED virs apmetuma gaismekļa lināra tipa L=600mm, 4000K/2624 Lm/17W/Ra 0.8/IP 66, pelēka korpsua krāsa - aprēķinu modelis NEPTUN LED COMPACT V2 2600 PC-FROZEN E 21 IP66 830 / 600x72x58 mm (G5 vai ekvivalnets veicot jaunu apgaismes aprēķinu) montāža, iesk. stiprinājumus u.c. montāžas materiālus | gb. | 13
4.3 | Evakuācijas ceļa norādes gaismekļa LED ar "Ceļa norāde/Izeja", vismaz 200cd spilgtumu ar iebūvētu akumulatoru bateriju 30min darbībai momtāža, iesk stiprinājumus u.c. montāžas materiālus | gb. | 8
5 | PĀRĒJIE MATERIĀLI
5.1 | Kustībūtnbes sensora (montējama pie griestiem) - 360°, IP44 darbības rādiuss vismaz 8m, melna vai tumši pelēka korpusa krāsa, iekštelpu montāža | gb. | 9
5.2 | Gala apdare (g/a) līdz 1kV, piecudzīslu kabelim 4-10 mm2 | obj. | 1
5.3 | Ugunsdroša blīvējuma atvērumu vietās EI30 montāža | obj. | 1
5.4 | Plastmasas halogēnu nesaturoša nozarkārbu IP54-65 komplketā ar spailēm montāža | gb. | 30
5.5 | Kabeļu plaukta perforēta tipa montāža, izmērs 60x200mm, 0.2 kN/m uz 1.5m distanci, cinkota korozijas klase C-2, komplektā ar stiprinājumiem, savienojumiem, pagriezieniem | m | 75
5.6 | Gaimsmekļu renes montāža, izmērs 60x75mm, cinkota korozijas klase C-2, komplektā ar stiprinājumiem, savienojumiem | m | 190
6 | KABEĻI UN CAURULES
6.1 | Kabeļa ar vara dzīslām šķērsgr. 3x1,5mm² montāža, XPJ-HF tips vai analogs | m | 400
6.2 | Kabeļa ar vara dzīslām šķērsgr. 4x1,5mm² montāža, XPJ-HF tips vai analogs | m | 120
6.3 | Kabeļa ar vara dzīslām šķērsgr. 3x2,5mm² montāža, XPJ-HF tips vai analogs | m | 360
6.4 | Kabeļa ar vara dzīslām šķērsgr. 5x4mm² montāža, XPJ-HF tips vai analogs | m | 30
6.5 | Kabeļa ar vara dzīslām šķērsgr. 5x6mm² montāža, XPJ-HF tips vai analogs | m | 45
6.6 | Kabeļa ar vara dzīslām šķērsgr. 3x1,5mm² montāža, CYKY X-J tips vai analogs | m | 30
6.7 | Signāla kabeļa ar vara dzīslām 2x0.8mm² montāža, LiYCY tips vai analogs | m | 50
6.8 | Dzelteni-zaļa kabeļa ar vara dzīslām šķērsgr. 1x6mm² montāža, H07V-K tips vai analogs | m | 125
6.9 | Dzelteni-zaļa kabeļa ar vara dzīslām šķērsgr. 1x16mm² montāža, H07V-K tips vai analogs | m | 255
6.10 | Dzelteni-zaļa kabeļa ar vara dzīslām šķērsgr. 1x35mm² montāža, H07V-K tips vai analogs | m | 220
6.11 | Dzelteni-zaļa kabeļa ar vara dzīslām šķērsgr. 1x50mm² montāža, H07V-K tips vai analogs | m | 65
6.12 | Cinkota tērauda apaļvada Rd=8 mm montāža | m | 95
6.13 | Plastmasa halogēnbrīva aizsargcaurule Ø25-40mm ar stiprinājuma materiāliem un līkumiem montāža | m | 1200
7 | ZEMĒJUMS
7.1 | Mērījuma savienojums ar uztādīšanas kārbu montāža | gb. | 4
7.2 | Zemējuma apaļvada cinkota tērauda Rd=8 mm ar turētājiem pie sienas montāža | m | 75
7.3 | Numerācijas metāla plāksnes montāža | gb. | 4
7.4 | Potenciālu izlīdzinošās kopnes montāža | gb. | 2
7.5 | Gāzesvada zemējuma izveidošanas | obj. | 1
8 | PALĪGMATERIĀL
8.1 | Palīgmateriāli | obj. | 1
8.2 | Izbūvēto elektrotīklu darba spējas pārbaude: Elektroinstalacijas kontaktsavienojumu pārbaude; Termomērījumi EL iekārtām izmantojot termokameru Zemējuma pretestības pārbaude; Izolācijas pretestības pārbaude; Apgaismojuma līmeņa pārbaude; | obj. | 1
8.3 | Izbūvēto elektrotīklu izpilddokumentācijas/shēmu sastādīšana | obj. | 1
8.4 | Fasādes ielu apgiamsojuma gaismekļu demontāža | gb. | 1
8.5 | Fasādes ielu apgiamsojuma gaismekļu saudzīga pagaidu demontāža/atkārtota uzstādīšna, vajadzības gadījmā pagarinot pievada KL | gb. | 6
8.6 | Darbs augstumā līdz 5m iekļaujot nepeiciešamību pēc ārtelpu pacēlāja | obj. | 1
8.7 | Izbūvēto elektrotīklu marķēšana | obj. | 1
8.8 | Esošo EL tīklu/iekārtu demontāža un utilizācija | obj. | 1
| kopā | euro
Sastādīja : ___________________A. Bigāts
Sertifkāta Nr.
Pārbaudīja : __________________I.Buka
Sertifkāta Nr.1-00676