## Finanšu piedāvājums - koptāme
Pielikums Nr.10 iepirkumam
“SIA “3R” nolietotu riepu šķirošanas un pārstrādes ražotnes un saistītās infrastruktūras izveide"
(Id.nr. KF-2025/11-01)
Finanšu piedāvājums - būvdarbu koptāme
Pasūtītājs: SIA "N3R"
Objekta nosaukums: Teritorijas Starta iela 8A attīstība
Objekta adrese: Starta iela 8a, Rīga
Izpildītājs:
Tāme sastādīta: 2025. gada
Nr.p.k. | Objekta nosaukums | Objekta izmaksas, euro
1 | Angārs - ražošanas ēkas jaunbūve BIS-BL-775703-103659 | 0
2 | Administratīvā ēka, rūpnieciski ražotas ēkas jaunbūve BIS-BL-775718-103660 | 0
3 | Laukumi - laukuma jaunbūve BIS-BL-750629-100776 | 0
4 | UKT un LKT tīklu izbūve BIS-BL-753808-101420 | 0
5 | Nedarbojošās kanalizācijas posma demontāža BIS-BL-764169-102944 | 0
6 | Žoga izbūve BIS-BL-739576-98921 | 0
7 | Kompakta transformatora apakšstacija (KTA) BIS-BL-727572-106576 | 0
8 | Teritorijas apgaismojums un elektroapgāde BIS-BL-771835-103391 | 0
9 | Būvlaukuma sagatavošanas, uzturēšanas un demontāžas darbi | 0
10 | Apdrošināšanas izdevumi | 0
FINANŠU PIEDĀVĀJUMS - kopējās būvniecības izmaksas, bez PVN: |  | 0
Sastādīja:
(paraksts, tā atšifrējums un datums)
Sertifikāta Nr.:
Pārbaudīja:
(paraksts, tā atšifrējums un datums)
Sertifikāta Nr.:
Datums:

## 1_Kopsav_Angārs
Kopsavilkuma aprēķini pa darbu un konstruktīvo elementu veidiem Nr. 1
Rūpnieciskās ražošanas angāra jaunbūve Starta iela 8A, Rīga (ZAĻAIS KORIDORS) (BIS-BL-775703-103659)
Pasūtītājs: SIA "N3R"
Objekta nosaukums: Rūpnieciskās ražošanas angāra jaunbūve Starta iela 8A, Rīga (ZAĻAIS KORIDORS) (BIS-BL-775703-103659)
Objekta adrese: Starta iela 8a, Rīga
Izpildītājs:
Par kopējo summu, euro: | [6 empty] | 0
Kopējā darbietilpība, c/h: | [6 empty] | 0
Tāme sastādīta: 2025. gada
Nr.p.k. | Tāmes Nr. | Darba veids |  | Tāmes izmaksas (euro) | Tai skaitā |  |  | Darbietilpība (c/h)
[5 empty] | darba alga (euro) | būvizstrādājumi (euro) | mehānismi (euro)
1 | 1.1. | Zemes darbi |  | 0 | 0 | 0 | 0 | 0
2 | 1.2. | Pamati un pamatnes |  | 0 | 0 | 0 | 0 | 0
3 | 1.3. | Sienas, ēku un būvju karkasu konstrukcijas |  | 0 | 0 | 0 | 0 | 0
4 | 1.4. | Pārsegumi |  | 0 | 0 | 0 | 0 | 0
5 | 1.5. | Grīdu pamatnes |  | 0 | 0 | 0 | 0 | 0
6 | 1.6. | Jumti, segumi |  | 0 | 0 | 0 | 0 | 0
7 | 1.7. | Aiļu aizpildījumu elementi |  | 0 | 0 | 0 | 0 | 0
8 | 1.8. | Apdares darbi (iekšējie) |  | 0 | 0 | 0 | 0 | 0
9 | 1.9. | Fasādes apdare |  | 0 | 0 | 0 | 0 | 0
Specializētie darbi – iekšējie tīkli, sistēmas
10 | 1.10. | Iekšējie elektrotīkli, apgaismojums, spēka pievadi (EL) |  | 0 | 0 | 0 | 0 | 0
11 | 1.11. | Ventilācija (AVK-V) |  | 0 | 0 | 0 | 0 | 0
12 | 1.12. | Iekšējie ūdensvada, kanalizācijas tīkli, aprīkojums (ŪK) |  | 0 | 0 | 0 | 0 | 0
13 | 1.13. | Putu ugunsdzēšamā sistēma (SP) |  | 0 | 0 | 0 | 0 | 0
14 | 1.14. | Vājstrāvas tīkli: apsardzes signalizācijas tīkli (ESS-AS), ugunsdzēsības automātikas sistēmas (UAS), videonovērošanas tīkli (ESS-VN), dūmu aizsardzība (ESS-DA), Ugunsgrēka atklāšanas un trauksmes signalizācijas sistēmas (UATS) |  | 0 | 0 | 0 | 0 | 0
Specializētie darbi – ārējie tīkli, sistēmas
15 | 1.15. | Ārējie ūdensapgādes un kanalizācijas tīkli (ŪKT) |  | 0 | 0 | 0 | 0 | 0
16 | 1.16. | Lietus ūdens kanalizācijas tīkli (LKT) |  | 0 | 0 | 0 | 0 | 0
17 | 1.17. | Tehnoloģiskais aprīkojums (TN) |  | 0 | 0 | 0 | 0 | 0
Kopā: |  |  |  | 0 | 0 | 0 | 0 | 0
Virsizdevumi (%): |  |  |  | 0
tai skaitā darba aizsardzība (%): |  |  |  | 0
Peļņa (%): |  |  |  | 0
Pavisam kopā, Euro, bez PVN: |  |  |  | 0
Piezīmes, paskaidrojumi, apzīmējumi:
Virsizdevumos iekļaujamās izmaksas skatīt zemāk pievienotajā aprakstā, lokālo tāmju piezīmēs.
Sastādīja:
(paraksts, tā atšifrējums un datums)
Sertifikāta Nr.:
Pārbaudīja:
(paraksts, tā atšifrējums un datums)
Sertifikāta Nr.:
Virsizdevumos iekļaujamās izmaksas:
1 | Strādājošo komandējuma, ceļa, apdrošināšanas izdevumi, kas attiecas uz tāmē paredzēto objektu, ir jāiekļauj pozīcijā ''Virsizdevumi' atsevišķi neuzrādot.
2 | Viesnīcas izdevumi ir jāiekļauj pozīcijā ''Virsizdevumi'' atsevišķi neuzrādot.
3 | Atļauju saņemšanas, būvmateriālu pārbaudes un saskaņošanas ar Pasūtītāju, palīgdarbu bez kuriem nav iespējams veikt būvdarbu rasējumos un apjomos norādītos būvdarbus visām nepieciešamajām pārbaudēm, kas norādītas projektēšanas dokumentācijā un saskaņotas likumdošanā paredzētajā kārtībā, tai skaitā materiālu pārbaudes izmaksas.
4 | Ofisa un citi netiešie izdevumi, kas attiecas uz konkrēto objektu.

## 1_1
Lokālā tāme Nr. 1.1.
Zemes darbi
Būves nosaukums: Teritorijas Starta iela 8A attīstība
Objekta nosaukums: Rūpnieciskās ražošanas angāra jaunbūve Starta iela 8A, Rīga (ZAĻAIS KORIDORS) (BIS-BL-775703-103659)
Objekta adrese: |  | Starta iela 8a, Rīga
Pasūtījuma Nr.:
Izpildītājs:
Tāme sastādīta 2025. gada tirgus cenās, pamatojoties uz BK daļas projektēšanas dokumentāciju.
[11 empty] | Tāmes izmaksa, Euro bez PVN |  |  | 0
Tāme sastādīta 2025. gada _____
Nr. p. k. | Kods | Darba nosaukums | Mērvienība | Daudzums | Vienības izmaksas | [5 empty] | Kopā uz visu apjomu
[11 empty] | Materiāli bez PVN |  | Darbs bez soc.nod. |  | Mehānismi bez PVN
[5 empty] | laika norma, c/h | darba samaksas likme, Euro/h | darba alga, Euro | būvizstrādājumi, Euro | mehānismi, Euro | kopā, Euro | darbietilp., c/h | darba alga, Euro | būvizstrādājumi, Euro | mehānismi, Euro | summa, Euro
Zemes darbi angāram
1 |  | Grunts rakšana pamatu izbūvei ar mehānismiem | m3 | 985.5836 |  |  | 0 |  |  | 0 | 0 | 0 | 0 | 0 | 0
2 |  | Izraktās grunts izvešana un utilizācija | m3 | 985.5836 |  |  | 0 |  |  | 0 | 0 | 0 | 0 | 0 | 0
3 |  | Esošās grunts blietēšana | m2 | 546.09 |  |  | 0 |  |  | 0 | 0 | 0 | 0 | 0 | 0
4 |  | Vidēji rupjas smilšu atvešana, atbēršana pie pamatiem, t.sk. piebērtās smilts blietēšana ar mehāniskām virsmas blietēm | m3 | 240 |  |  | 0 |  |  | 0 | 0 | 0 | 0 | 0 | 0
Zemes darbi tehnoloģisko iekārtu pamatiem teritorijā
5 |  | Gruntsūdens pazemināšana ugundzēsības rezervuāru izbūves laikā | kpl. | 1 |  |  | 0 |  |  | 0 | 0 | 0 | 0 | 0 | 0
6 |  | Grunts rakšana tehnoloģisko iekārtu pamatu izbūvei ar mehānismiem | m3 | 2700 |  |  | 0 |  |  | 0 | 0 | 0 | 0 | 0 | 0
7 |  | Izraktās grunts izvešana un utilizācija | m3 | 2700 |  |  | 0 |  |  | 0 | 0 | 0 | 0 | 0 | 0
8 |  | Grunts piebēršana (smilts/grants maisījums), t.sk. piebērtās smilts blietēšana ar mehāniskām virsmas blietēm | m3 | 2263.1 |  |  | 0 |  |  | 0 | 0 | 0 | 0 | 0 | 0
|  | Tiešās izmaksas kopā, Euro, bez PVN: | [8 empty] | 0 | 0 | 0 | 0 | 0
Sastādīja:
(paraksts, tā atšifrējums un datums)
Sertifikāta Nr.
Pārbaudīja
(paraksts, tā atšifrējums un datums)
Sertifikāta Nr.
Piezīmes, paskaidrojumi, apzīmējumi:
1 | Virsmērs, atgriezumi Pretendentiem ir jāievērtē vienību cenās.
2 | Strādājošo komandējuma, ceļa, apdrošināšanas izdevumi ir jāiekļauj pozīcijā ''Virsizdevumi'', atsevišķi neuzrādot
3 | Viesnīcas izdevumi ir jāiekļauj pozīcijā ''Virsizdevumi'', atsevišķi neuzrādot.
4 | Būvgružu izvešana jāparedz katrā no pozīcijām, kur tas ir nepieciešams vienību izcenojumos. Pozīciju aprakstus dēļ būvgružu izvešanas mainīt nedrīkst.
5 | Apzīmējumi: kompl.- komplekts, t.m. - tekošais metrs, m2 - kvadrātmetrs.
6 | Sociālie nodokļi (darba devēja 23,59%...) ir jāiekļauj vienības izcenojumos

## 1_2
Lokālā tāme Nr. 1.2.
Pamati un pamatnes
Būves nosaukums: Teritorijas Starta iela 8A attīstība
Objekta nosaukums: Rūpnieciskās ražošanas angāra jaunbūve Starta iela 8A, Rīga (ZAĻAIS KORIDORS) (BIS-BL-775703-103659)
Objekta adrese: |  | Starta iela 8a, Rīga
Pasūtījuma Nr.:
Izpildītājs:
Tāme sastādīta 2025. gada tirgus cenās, pamatojoties uz BK daļas projektēšanas dokumentāciju.
[11 empty] | Tāmes izmaksa, Euro bez PVN |  |  | 0
Tāme sastādīta 2025. gada _____
Nr. p. k. | Kods | Darba nosaukums | Mērvienība | Daudzums | Vienības izmaksas | [5 empty] | Kopā uz visu apjomu
[11 empty] | Materiāli bez PVN |  | Darbs bez soc.nod. |  | Mehānismi bez PVN
[5 empty] | laika norma, c/h | darba samaksas likme, Euro/h | darba alga, Euro | būvizstrādājumi, Euro | mehānismi, Euro | kopā, Euro | darbietilp., c/h | darba alga, Euro | būvizstrādājumi, Euro | mehānismi, Euro | summa, Euro
Angāra pamati un cokols
1 |  | Stabveida pamati (P1, P2, P3, P4, P5) | gb | 18
2 |  | Šķembu pamatojuma ierīkošana zem pamatiem (stabveida) b=150mm | m3 | 10.6 |  |  | 0 |  |  | 0 | 0 | 0 | 0 | 0 | 0
|  | šķembas, fr. 16-32 mm | m3 | 14.84 |  |  | 0 |  |  | 0 | 0 | 0 | 0 | 0 | 0
3 |  | Stabveida pamatu (P1, P2, P3, P4, P5) betonēšana | m3 | 28.8 |  |  | 0 |  |  | 0 | 0 | 0 | 0 | 0 | 0
4 |  | Betons stabveida pamatiem C25/30, XC2, tā izgatavošana, piegāde līdz būvlaukumam | m3 | 31.68 |  |  | 0 |  |  | 0 | 0 | 0 | 0 | 0 | 0
5 |  | Stiegrojuma montāža stabveida pamatiem (P1, P2, P3, P4, P5) | kg. | 2210.3 |  |  | 0 |  |  | 0 | 0 | 0 | 0 | 0 | 0
6 |  | stiegrojums B500B | kg. | 2431.33 |  |  | 0 |  |  | 0 | 0 | 0 | 0 | 0 | 0
7 |  | Veidņi stabveida pamatiem, to montāža, demontāža, utilizācija | m2 | 63.1 |  |  | 0 |  |  | 0 | 0 | 0 | 0 | 0 | 0
8 |  | Veidņi stabveida pamatiem | m2 | 66.26 |  |  | 0 |  |  | 0 | 0 | 0 | 0 | 0 | 0
9 |  | palīgmateriāli (veidņu eļļa, konusi, aizbāžņi) | m2 | 63.1 |  |  | 0 |  |  | 0 | 0 | 0 | 0 | 0 | 0
10 |  | Palīgmateriāli stabveida pamatu (P1, P2, P3, P4, P5) betonēšanai | kpl. | 1 |  |  | 0 |  |  | 0 | 0 | 0 | 0 | 0 | 0
|  | Cokola ierīkošana | [7 empty] | 0 | 0 | 0 | 0 | 0 | 0
|  | Šķembu pamatojuma ierīkošana zem cokola pamati b=150 mm | m3 | 7.125 |  |  | 0 |  |  | 0 | 0 | 0 | 0 | 0 | 0
|  | šķembas, fr. 16-32 mm | m3 | 9.98 |  |  | 0 |  |  | 0 | 0 | 0 | 0 | 0 | 0
11 |  | Cokola betonēšana | m3 | 18.69 |  |  | 0 |  |  | 0 | 0 | 0 | 0 | 0 | 0
12 |  | Betons cokola pamatiem C20/25 XC2, tā izgatavošana, piegāde līdz būvlaukumam | m3 | 20.56 |  |  | 0 |  |  | 0 | 0 | 0 | 0 | 0 | 0
13 |  | Stiegrojuma montāža cokolam | kg. | 821.3 |  |  | 0 |  |  | 0 | 0 | 0 | 0 | 0 | 0
14 |  | stiegrojums B500B | kg. | 903.43 |  |  | 0 |  |  | 0 | 0 | 0 | 0 | 0 | 0
15 |  | Veidņi cokolam, to montāža, demontāža, utilizācija | m2 | 152.64 |  |  | 0 |  |  | 0 | 0 | 0 | 0 | 0 | 0
16 |  | Veidņi cokolam | m2 | 160.27 |  |  | 0 |  |  | 0 | 0 | 0 | 0 | 0 | 0
17 |  | palīgmateriāli (veidņu eļļa, konusi, aizbāžņi) | m2 | 152.64 |  |  | 0 |  |  | 0 | 0 | 0 | 0 | 0 | 0
18 |  | Palīgmateriāli cokola betonēšanai | kpl. | 1 |  |  | 0 |  |  | 0 | 0 | 0 | 0 | 0 | 0
19 |  | Cokola ārējās daļas hidroizolācijas izveide ar bitumena mastiku | m2 | 76.32 |  |  | 0 |  |  | 0 | 0 | 0 | 0 | 0 | 0
20 |  | Deformācijas šuvju izveide ar elastīgu blīvējumu pēc BK-10-04 | kpl. | 1 |  |  | 0 |  |  | 0 | 0 | 0 | 0 | 0 | 0
21 |  | Betona balstu ierīkošana cokola sijām | [7 empty] | 0 | 0 | 0 | 0 | 0 | 0
22 |  | Betona balsta izbūve cokola paneļu balstījumam 250x200x300 mm, C25/30 | gb | 18 |  |  | 0 |  |  | 0 | 0 | 0 | 0 | 0 | 0
23 |  | Betona balsta izbūve cokola paneļu balstījumam 250x300x300 mm, C25/30 | gb | 20 |  |  | 0 |  |  | 0 | 0 | 0 | 0 | 0 | 0
Kolonnu bāzes
24 |  | Metāla kolonnu bāzes aizbetonējums ar smalkgraudainu betona javu (SikaGrout vai ekvivalents) b=50 mm | gb | 18 |  |  | 0 |  |  | 0 | 0 | 0 | 0 | 0 | 0
Enkurskrūves stabveida pamatiem
25 |  | Enkurskrūvju HPM 24 L iegāde, iebūve | gab. | 124 |  |  | 0 |  |  | 0 | 0 | 0 | 0 | 0 | 0
26 |  | Atvērumi sienās inženierkomunikācijām, to hidroizolācija | [7 empty] | 0 | 0 | 0 | 0 | 0 | 0
27 |  | Atvērumi sienās inženierkomunikācijām, to hidroizolācija (pozīcijā iekļaut visus inženierkomunikāciju atvērumus sienās līdz +0,00 m atzīmes | kompl. | 1 |  |  | 0 |  |  | 0 | 0 | 0 | 0 | 0 | 0
28 | [9 empty] | 0 | 0 | 0 | 0 | 0 | 0
29 |  | Tehnoloģisko iekārtu pamati
30 |  | Ugunsdzēsības tvertnes 54m3 - 3 kpl pēc BK 70-01 | [7 empty] | 0 | 0 | 0 | 0 | 0 | 0
31 |  | Pamatu plātne b=600mm
32 |  | Esošās grunts pamatnes blietēšana | m2 | 135 |  |  | 0 |  |  | 0 | 0 | 0 | 0 | 0 | 0
33 |  | Pamatu plātnes betonēšana b=600mm (plātne 8x4m) | m3 | 57.6 |  |  | 0 |  |  | 0 | 0 | 0 | 0 | 0 | 0
34 |  | Betons plātnes pamatiem C35/45 XC2, XA1, tā izgatavošana, piegāde līdz būvlaukumam | m3 | 60.48 |  |  | 0 |  |  | 0 | 0 | 0 | 0 | 0 | 0
35 |  | Veidņi plātnei, to montāža, demontāža, utilizācija | m2 | 43.2 |  |  | 0 |  |  | 0 | 0 | 0 | 0 | 0 | 0
36 |  | Veidņi plātnei | m2 | 45.36 |  |  | 0 |  |  | 0 | 0 | 0 | 0 | 0 | 0
37 |  | palīgmateriāli (veidņu eļļa, konusi, aizbāžņi) | m2 | 43.2 |  |  | 0 |  |  | 0 | 0 | 0 | 0 | 0 | 0
38 |  | Stiegrojuma montāža plātnei | kg. | 1146 |  |  | 0 |  |  | 0 | 0 | 0 | 0 | 0 | 0
39 |  | stiegrojums B500B | kg. | 1260.6 |  |  | 0 |  |  | 0 | 0 | 0 | 0 | 0 | 0
40 |  | Enkuru iebetonēšana no locītas stiegras d12 B500B | kpl | 48 |  |  | 0 |  |  | 0 | 0 | 0 | 0 | 0 | 0
41 |  | Tērauda atsaišu montāža - tērauda sloksnes 60x5 | kpl | 24 |  |  | 0 |  |  | 0 | 0 | 0 | 0 | 0 | 0
42 |  | Virsējā plātne b=250mm | [7 empty] | 0 | 0 | 0 | 0 | 0 | 0
43 |  | Plātnes betonēšana b=250mm (plātne 10.89x5m) | m3 | 40.8 |  |  | 0 |  |  | 0 | 0 | 0 | 0 | 0 | 0
44 |  | Betons plātnes pamatiem C35/45 XC2, XA1, tā izgatavošana, piegāde līdz būvlaukumam | m3 | 42.84 |  |  | 0 |  |  | 0 | 0 | 0 | 0 | 0 | 0
45 |  | Veidņi plātnei, to montāža, demontāža, utilizācija | m2 | 23.85 |  |  | 0 |  |  | 0 | 0 | 0 | 0 | 0 | 0
46 |  | Veidņi plātnei | m2 | 25.04 |  |  | 0 |  |  | 0 | 0 | 0 | 0 | 0 | 0
47 |  | palīgmateriāli (veidņu eļļa, konusi, aizbāžņi) | m2 | 23.85 |  |  | 0 |  |  | 0 | 0 | 0 | 0 | 0 | 0
48 |  | Stiegrojuma montāža plātnei | kg. | 993 |  |  | 0 |  |  | 0 | 0 | 0 | 0 | 0 | 0
49 |  | stiegrojums B500B | kg. | 1092.3 |  |  | 0 |  |  | 0 | 0 | 0 | 0 | 0 | 0
50 | [9 empty] | 0 | 0 | 0 | 0 | 0 | 0
51 |  | Ugunsdzēsības tvertnes 60 m3 -1 kpl pēc BK 70-02 | [7 empty] | 0 | 0 | 0 | 0 | 0 | 0
52 |  | Pamatu plātne b=600mm | [7 empty] | 0 | 0 | 0 | 0 | 0 | 0
53 |  | Esošās grunts pamatnes blietēšana | m2 | 55 |  |  | 0 |  |  | 0 | 0 | 0 | 0 | 0 | 0
54 |  | Pamatu plātnes betonēšana b=600mm (plātne 10x4m) | m3 | 24 |  |  | 0 |  |  | 0 | 0 | 0 | 0 | 0 | 0
55 |  | Betons plātnes pamatiem C35/45 XC2, XA1, tā izgatavošana, piegāde līdz būvlaukumam | m3 | 25.2 |  |  | 0 |  |  | 0 | 0 | 0 | 0 | 0 | 0
56 |  | Veidņi plātnei, to montāža, demontāža, utilizācija | m2 | 16.8 |  |  | 0 |  |  | 0 | 0 | 0 | 0 | 0 | 0
57 |  | Veidņi plātnei | m2 | 17.64 |  |  | 0 |  |  | 0 | 0 | 0 | 0 | 0 | 0
58 |  | palīgmateriāli (veidņu eļļa, konusi, aizbāžņi) | m2 | 16.8 |  |  | 0 |  |  | 0 | 0 | 0 | 0 | 0 | 0
59 |  | Stiegrojuma montāža plātnei | kg. | 472 |  |  | 0 |  |  | 0 | 0 | 0 | 0 | 0 | 0
60 |  | stiegrojums B500B | kg. | 519.2 |  |  | 0 |  |  | 0 | 0 | 0 | 0 | 0 | 0
61 |  | Enkuru iebetonēšana no locītas stiegras d12 B500B | kpl | 10 |  |  | 0 |  |  | 0 | 0 | 0 | 0 | 0 | 0
62 |  | Tērauda atsaišu montāža - tērauda sloksnes 60x5 | kpl | 20 |  |  | 0 |  |  | 0 | 0 | 0 | 0 | 0 | 0
63 |  | Virsējā plātne b=250mm | [7 empty] | 0 | 0 | 0 | 0 | 0 | 0
64 |  | Plātnes betonēšana b=250mm (plātne 12.69x5m) | m3 | 15.8 |  |  | 0 |  |  | 0 | 0 | 0 | 0 | 0 | 0
65 |  | Betons plātnes pamatiem C35/45 XC2, XA1, tā izgatavošana, piegāde līdz būvlaukumam | m3 | 16.59 |  |  | 0 |  |  | 0 | 0 | 0 | 0 | 0 | 0
66 |  | Veidņi plātnei, to montāža, demontāža, utilizācija | m2 | 8.85 |  |  | 0 |  |  | 0 | 0 | 0 | 0 | 0 | 0
67 |  | Veidņi plātnei | m2 | 9.29 |  |  | 0 |  |  | 0 | 0 | 0 | 0 | 0 | 0
68 |  | palīgmateriāli (veidņu eļļa, konusi, aizbāžņi) | m2 | 8.85 |  |  | 0 |  |  | 0 | 0 | 0 | 0 | 0 | 0
69 |  | Stiegrojuma montāža plātnei | kg. | 388 |  |  | 0 |  |  | 0 | 0 | 0 | 0 | 0 | 0
70 |  | stiegrojums B500B | kg. | 426.8 |  |  | 0 |  |  | 0 | 0 | 0 | 0 | 0 | 0
71 | [9 empty] | 0 | 0 | 0 | 0 | 0 | 0
72 |  | Pamats F-1-SL2 zem filtra iekārtas b=400mm (10x3m) | [7 empty] | 0 | 0 | 0 | 0 | 0 | 0
73 |  | Šķembu pamatojuma ierīkošana zem pamatiem b=150mm | m3 | 6.6 |  |  | 0 |  |  | 0 | 0 | 0 | 0 | 0 | 0
74 |  | šķembas, fr. 16-32 mm | m3 | 9.24 |  |  | 0 |  |  | 0 | 0 | 0 | 0 | 0 | 0
75 |  | Pamatu betonēšana b=400mm | m3 | 12 |  |  | 0 |  |  | 0 | 0 | 0 | 0 | 0 | 0
76 |  | Betons pamatiem C230/37,F50, XC2, XA1/XF3 tā izgatavošana, piegāde līdz būvlaukumam | m3 | 13.2 |  |  | 0 |  |  | 0 | 0 | 0 | 0 | 0 | 0
77 |  | Stiegrojuma montāža pamatiem 12B500B150 | kg. | 790.02 |  |  | 0 |  |  | 0 | 0 | 0 | 0 | 0 | 0
78 |  | stiegrojums B500B | kg. | 869.02 |  |  | 0 |  |  | 0 | 0 | 0 | 0 | 0 | 0
79 |  | Veidņi pamatiem, to montāža, demontāža, utilizācija | m2 | 10.4 |  |  | 0 |  |  | 0 | 0 | 0 | 0 | 0 | 0
80 |  | Veidņi stabveida pamatiem | m2 | 10.92 |  |  | 0 |  |  | 0 | 0 | 0 | 0 | 0 | 0
81 |  | palīgmateriāli (veidņu eļļa, konusi, aizbāžņi) | m2 | 10.4 |  |  | 0 |  |  | 0 | 0 | 0 | 0 | 0 | 0
82 |  | Palīgmateriāli F-1 pamatu betonēšanai | kpl. | 1 |  |  | 0 |  |  | 0 | 0 | 0 | 0 | 0 | 0
83 | [9 empty] | 0 | 0 | 0 | 0 | 0 | 0
84 |  | Pamats F-2-SL2 b=400mm (4x4m) | [7 empty] | 0 | 0 | 0 | 0 | 0 | 0
85 |  | Šķembu pamatojuma ierīkošana zem pamatiem b=150mm | m3 | 3.75 |  |  | 0 |  |  | 0 | 0 | 0 | 0 | 0 | 0
86 |  | šķembas, fr. 16-32 mm | m3 | 5.25 |  |  | 0 |  |  | 0 | 0 | 0 | 0 | 0 | 0
87 |  | Pamatu betonēšana b=400mm | m3 | 6.4 |  |  | 0 |  |  | 0 | 0 | 0 | 0 | 0 | 0
88 |  | Betons pamatiem C230/37,F50, XC2, XA1/XF3 tā izgatavošana, piegāde līdz būvlaukumam | m3 | 7.04 |  |  | 0 |  |  | 0 | 0 | 0 | 0 | 0 | 0
89 |  | Stiegrojuma montāža pamatiem 12B500B150 | kg. | 421.35 |  |  | 0 |  |  | 0 | 0 | 0 | 0 | 0 | 0
90 |  | stiegrojums B500B | kg. | 463.49 |  |  | 0 |  |  | 0 | 0 | 0 | 0 | 0 | 0
91 |  | Veidņi pamatiem, to montāža, demontāža, utilizācija | m2 | 6.4 |  |  | 0 |  |  | 0 | 0 | 0 | 0 | 0 | 0
92 |  | Veidņi stabveida pamatiem | m2 | 6.72 |  |  | 0 |  |  | 0 | 0 | 0 | 0 | 0 | 0
93 |  | palīgmateriāli (veidņu eļļa, konusi, aizbāžņi) | m2 | 6.4 |  |  | 0 |  |  | 0 | 0 | 0 | 0 | 0 | 0
94 |  | Palīgmateriāli F-2 pamatu betonēšanai | kpl. | 1 |  |  | 0 |  |  | 0 | 0 | 0 | 0 | 0 | 0
95 | [9 empty] | 0 | 0 | 0 | 0 | 0 | 0
96 |  | Pamats F-3-SL1 b=200mm (3x3m) | [7 empty] | 0 | 0 | 0 | 0 | 0 | 0
97 |  | Šķembu pamatojuma ierīkošana zem pamatiem b=150mm | m3 | 2.4 |  |  | 0 |  |  | 0 | 0 | 0 | 0 | 0 | 0
98 |  | šķembas, fr. 16-32 mm | m3 | 3.36 |  |  | 0 |  |  | 0 | 0 | 0 | 0 | 0 | 0
99 |  | Pamatu betonēšana b=200mm | m3 | 1.8 |  |  | 0 |  |  | 0 | 0 | 0 | 0 | 0 | 0
100 |  | Betons pamatiem C230/37,F50, XC2, XA1/XF3 tā izgatavošana, piegāde līdz būvlaukumam | m3 | 1.98 |  |  | 0 |  |  | 0 | 0 | 0 | 0 | 0 | 0
101 |  | Stiegrojuma montāža pamatiem 12B500B150 | kg. | 237.01 |  |  | 0 |  |  | 0 | 0 | 0 | 0 | 0 | 0
102 |  | stiegrojums B500B | kg. | 260.71 |  |  | 0 |  |  | 0 | 0 | 0 | 0 | 0 | 0
103 |  | Veidņi pamatiem, to montāža, demontāža, utilizācija | m2 | 2.4 |  |  | 0 |  |  | 0 | 0 | 0 | 0 | 0 | 0
104 |  | Veidņi stabveida pamatiem | m2 | 2.52 |  |  | 0 |  |  | 0 | 0 | 0 | 0 | 0 | 0
105 |  | palīgmateriāli (veidņu eļļa, konusi, aizbāžņi) | m2 | 2.4 |  |  | 0 |  |  | 0 | 0 | 0 | 0 | 0 | 0
106 |  | Palīgmateriāli F-3 pamatu betonēšanai | kpl. | 1 |  |  | 0 |  |  | 0 | 0 | 0 | 0 | 0 | 0
107 | [9 empty] | 0 | 0 | 0 | 0 | 0 | 0
108 |  | Pamats PB-1 zem vārtu barjeras | [7 empty] | 0 | 0 | 0 | 0 | 0 | 0
109 |  | Šķembu pamatojuma ierīkošana b=150mm | m3 | 0.15 |  |  | 0 |  |  | 0 | 0 | 0 | 0 | 0 | 0
110 |  | šķembas, fr. 16-32 mm | m3 | 0.21 |  |  | 0 |  |  | 0 | 0 | 0 | 0 | 0 | 0
111 |  | Pamata betonēšana | m3 | 0.27 |  |  | 0 |  |  | 0 | 0 | 0 | 0 | 0 | 0
112 |  | Betons pamatiem C230/37,F50, XC2, XA1/XF3 tā izgatavošana, piegāde līdz būvlaukumam | m3 | 0.3 |  |  | 0 |  |  | 0 | 0 | 0 | 0 | 0 | 0
113 |  | Stiegrojuma montāža | kg. | 7.64 |  |  | 0 |  |  | 0 | 0 | 0 | 0 | 0 | 0
114 |  | stiegrojums B500B | kg. | 8.4 |  |  | 0 |  |  | 0 | 0 | 0 | 0 | 0 | 0
115 |  | Veidņi pamatiem, to montāža, demontāža, utilizācija | m2 | 1.98 |  |  | 0 |  |  | 0 | 0 | 0 | 0 | 0 | 0
116 |  | Veidņi stabveida pamatiem | m2 | 2.08 |  |  | 0 |  |  | 0 | 0 | 0 | 0 | 0 | 0
117 |  | palīgmateriāli (veidņu eļļa, konusi, aizbāžņi) | m2 | 1.98 |  |  | 0 |  |  | 0 | 0 | 0 | 0 | 0 | 0
118 |  | Palīgmateriāli PB-1 pamata betonēšanai | kpl. | 1 |  |  | 0 |  |  | 0 | 0 | 0 | 0 | 0 | 0
119 | [9 empty] | 0 | 0 | 0 | 0 | 0 | 0
120 |  | Svaru platformas pamati BK-80-01 | [7 empty] | 0 | 0 | 0 | 0 | 0 | 0
121 |  | 200mm blietēts dolomīta sķembuaisījums, frakcija 0-32mm, sablīvējuma koeficients 0.98, šķembu materialām jāatbilst standartam LVS EN 13242 | m3 | 3.6 |  |  | 0 |  |  | 0 | 0 | 0 | 0 | 0 | 0
122 |  | Tehnoloģiskā plēve 200 μm, tās ieklāšana | m2 | 18 |  |  | 0 |  |  | 0 | 0 | 0 | 0 | 0 | 0
123 |  | Dzelzsbetona pamatu izbūve M1 un M2 ieskaitot veidņošanu, stiegrošanu un betona iestrādi. Betons C35/45 XC4, XD3, XF4 | m3 | 15 |  |  | 0 |  |  | 0 | 0 | 0 | 0 | 0 | 0
124 |  | Detaļa D-1 450x350 mm -350x450x15 S355 iestrāde | gb | 8 |  |  | 0 |  |  | 0 | 0 | 0 | 0 | 0 | 0
125 |  | Drenāžas trapa izbūve pamatu plātnē | gb | 2 |  |  | 0 |  |  | 0 | 0 | 0 | 0 | 0 | 0
126 | [9 empty] | 0 | 0 | 0 | 0 | 0 | 0
127 |  | Plātne platformai | m2 | 63.4644 | [5 empty] | 0 | 0 | 0 | 0 | 0 | 0
128 |  | Salizturīgā kārta (drenējošā kārta 0/16 ar filtrācijas koeficentu sablīvētā stāvoklī virs 1m/dnn). Noblietēt līdz Ev2/Ev1<2,5. Piebērt līdz plātnes pīrāga apakšai. B=650mm | m3 | 41.2519 |  |  | 0 |  |  | 0 | 0 | 0 | 0 | 0 | 0
129 |  | 300mm blietēts dolomīta šķembu slānis, frakcija 20-70mm; sablīvējuma koeficients 0.98; šķembu materialām jāatbilst standartam LVS EN 13242 | m3 | 19.0393 |  |  | 0 |  |  | 0 | 0 | 0 | 0 | 0 | 0
130 |  | 100mm blietēts dolomīta sķembuaisījums, frakcija 0-32mm, sablīvējuma koeficients 0.98, šķembu materialām jāatbilst standartam LVS EN 13242 | m3 | 6.3464 |  |  | 0 |  |  | 0 | 0 | 0 | 0 | 0 | 0
131 |  | Tehnoloģiskā plēve 200 μm, tās ieklāšana | m2 | 63.4644 |  |  | 0 |  |  | 0 | 0 | 0 | 0 | 0 | 0
132 |  | Dzelzsbetona plātnes izbūve b=250 mm ieskaitot veidņošanu, stiegrošanu un betona iestrādi | m3 | 15.8661 |  |  | 0 |  |  | 0 | 0 | 0 | 0 | 0 | 0
133 | [9 empty] | 0 | 0 | 0 | 0 | 0 | 0
134 |  | Dažādi darbi | [7 empty] | 0 | 0 | 0 | 0 | 0 | 0
135 |  | Ģeodēzijas darbi, izpilddokumentācijas sagatavošana betonēšanas darbiem | kpl. | 1 |  |  | 0 |  |  | 0 | 0 | 0 | 0 | 0 | 0
|  | Tiešās izmaksas kopā, Euro, bez PVN: | [8 empty] | 0 | 0 | 0 | 0 | 0
Sastādīja:
(paraksts, tā atšifrējums un datums)
Sertifikāta Nr.
Pārbaudīja
(paraksts, tā atšifrējums un datums)
Sertifikāta Nr.
Piezīmes, paskaidrojumi, apzīmējumi:
1 | Virsmērs, atgriezumi Pretendentiem ir jāievērtē vienību cenās.
2 | Strādājošo komandējuma, ceļa, apdrošināšanas izdevumi ir jāiekļauj pozīcijā ''Virsizdevumi'', atsevišķi neuzrādot
3 | Viesnīcas izdevumi ir jāiekļauj pozīcijā ''Virsizdevumi'', atsevišķi neuzrādot.
4 | Būvgružu izvešana jāparedz katrā no pozīcijām, kur tas ir nepieciešams vienību izcenojumos. Pozīciju aprakstus dēļ būvgružu izvešanas mainīt nedrīkst.
5 | Apzīmējumi: kompl.- komplekts, t.m. - tekošais metrs, m2 - kvadrātmetrs.
6 | Sociālie nodokļi (darba devēja 23,59%...) ir jāiekļauj vienības izcenojumos

## 1_3
Lokālā tāme Nr. 1.3.
Sienas, ēku un būvju karkasu konstrukcijas
Būves nosaukums: Teritorijas Starta iela 8A attīstība
Objekta nosaukums: Rūpnieciskās ražošanas angāra jaunbūve Starta iela 8A, Rīga (ZAĻAIS KORIDORS) (BIS-BL-775703-103659)
Objekta adrese: |  | Starta iela 8a, Rīga
Pasūtījuma Nr.:
Izpildītājs:
Tāme sastādīta 2025. gada tirgus cenās, pamatojoties uz BK daļas projektēšanas dokumentāciju.
[11 empty] | Tāmes izmaksa, Euro bez PVN |  |  | 0
Tāme sastādīta 2025. gada _____
Nr. p. k. | Kods | Darba nosaukums | Mērvienība | Daudzums | Vienības izmaksas | [5 empty] | Kopā uz visu apjomu
[11 empty] | Materiāli bez PVN |  | Darbs bez soc.nod. |  | Mehānismi bez PVN
[5 empty] | laika norma, c/h | darba samaksas likme, Euro/h | darba alga, Euro | būvizstrādājumi, Euro | mehānismi, Euro | kopā, Euro | darbietilp., c/h | darba alga, Euro | būvizstrādājumi, Euro | mehānismi, Euro | summa, Euro
Metāla konstrukcijas
1 |  | MKD izstrāde ar sertificēta būvkonstruktora parakstu ar rasējumu sarakstu; elementu detalizētiem rasējumiem; elementu specifikāciju un kopējiem rādītājiem (t; gab.; m2) | kompl. | 1 |  |  | 0 |  |  | 0 | 0 | 0 | 0 | 0 | 0
2 |  | Metāla konstrukciju montāža, ieskaitot atbalsta metāla konstrukciju ap logiem un durvīm (ietvert MKD) | kg. | 25697.81 |  |  | 0 |  |  | 0 | 0 | 0 | 0 | 0 | 0
3 |  | Metāla konstrukcijas, to izgatavošana EXC2 klase (atbilstoši MKD, ieskaitot atgriezumus, loksnes, plāksnes) ar piegādi būvobjektā | kg. | 25697.81 |  |  | 0 |  |  | 0 | 0 | 0 | 0 | 0 | 0
4 |  | Konstrukciju montāžas palīgmateriāli (bultskrūves, paplāksnes, uzgriežņi, metināšanas materiāli u.c.) | kpl. | 1 |  |  | 0 |  |  | 0 | 0 | 0 | 0 | 0 | 0
5 |  | Konstrukciju aizsardzības pārklājums atbilstoši BK daļā norādītājam | kg. | 25697.81 |  |  | 0 |  |  | 0 | 0 | 0 | 0 | 0 | 0
6 |  | Palīgmateriāli metāla konstrukciju montāžai, ieskaitot stiprinājumus, enkurstieņus | kpl. | 1 |  |  | 0 |  |  | 0 | 0 | 0 | 0 | 0 | 0
7 |  | Sienu nesošā karkasa elementiem uz 1 un D ass nodrošināšana ar ugunsnoturības pakāpi R120 saskaņā ar UPP | kpl. | 1 |  |  | 0 |  |  | 0 | 0 | 0 | 0 | 0 | 0
Mūra sienas un monolītās joslas
8 |  | Gāzbetona pārsedžu ierīkošana Bauroc vai ekvivalenta 200*200*2400 mm | gab. | 1 |  |  | 0 |  |  | 0 | 0 | 0 | 0 | 0 | 0
9 |  | Gāzbetona pārsedžu ierīkošana Bauroc vai ekvivalenta 200*300*1200 mm | gab. | 1 |  |  | 0 |  |  | 0 | 0 | 0 | 0 | 0 | 0
10 |  | Deformācijas šuvju ierīkošana sienām (ieskaitot papildus stiegrojuma ierīkošanu dn 10 B500B L=600 mm un šuvju aizpildījumu ar stingu minerālvati) | m | 29.25 |  |  | 0 |  |  | 0 | 0 | 0 | 0 | 0 | 0
11 |  | Enkurojuma detāļas pie kolonnām, to ierīkošana (skatīt BK-30-02) un ''ruberoīdu'' | kompl. | 1 |  |  | 0 |  |  | 0 | 0 | 0 | 0 | 0 | 0
|  | Monolītās joslas asīs D un 1 | t.m | 194.2
12 |  | Dzelzsbetona joslu betonēšana | m3 | 11.652 |  |  | 0 |  |  | 0 | 0 | 0 | 0 | 0 | 0
13 |  | Betons dzelzsbetona joslām C20/25 XC1, tā izgatavošana, piegāde līdz būvlaukumam | m3 | 12.82 |  |  | 0 |  |  | 0 | 0 | 0 | 0 | 0 | 0
14 |  | Stiegrojuma montāža dzelzsbetona joslām | kg. | 651.55 |  |  | 0 |  |  | 0 | 0 | 0 | 0 | 0 | 0
15 |  | stiegrojums B500B | kg. | 716.71 |  |  | 0 |  |  | 0 | 0 | 0 | 0 | 0 | 0
16 |  | Veidņi dzelzsbetona joslām, to montāža, demontāža, utilizācija | m2 | 77.68 |  |  | 0 |  |  | 0 | 0 | 0 | 0 | 0 | 0
17 |  | Veidņi dzelzsbetona joslām | m2 | 81.56 |  |  | 0 |  |  | 0 | 0 | 0 | 0 | 0 | 0
18 |  | palīgmateriāli (veidņu eļļa, konusi, aizbāžņi) | m2 | 77.68 |  |  | 0 |  |  | 0 | 0 | 0 | 0 | 0 | 0
19 |  | Mūrēšanas darbi | [7 empty] | 0 | 0 | 0 | 0 | 0 | 0
20 |  | Horizontālās hidroizolācijas izveide zem mūra sienām ar divām kārtām ruberoīda uz bitumena mastikas | m2 | 19.989 |  |  | 0 |  |  | 0 | 0 | 0 | 0 | 0 | 0
21 |  | Mūrētas iekšsienas/ārsienas izveidošana asīs D-C; 6-7 no vieglbetona blokiem FIBO 5MPa vai ekvivalentiem ar ražotāja paredzēto horizontālo stiegrojumu un javu, palīgmateriālus un mehānismus (sastatnes vai torņi) | m3 | 19.4 |  |  | 0 |  |  | 0 | 0 | 0 | 0 | 0 | 0
22 |  | Ugunsdroša mūra mūrēšana 300mm pa asīm D un 1 (vieglbetona bloki (gāzbetons, Bauroc 3 MPA vai ekvivelents)) mūrēšana, ieskaitot līmi un stiegrojumu, palīgmateriālus un mehānismus (sastatnes vai torņi) | m3 | 141.84 |  |  | 0 |  |  | 0 | 0 | 0 | 0 | 0 | 0
|  | Tiešās izmaksas kopā, Euro, bez PVN: | [8 empty] | 0 | 0 | 0 | 0 | 0
Sastādīja:
(paraksts, tā atšifrējums un datums)
Sertifikāta Nr.
Pārbaudīja
(paraksts, tā atšifrējums un datums)
Sertifikāta Nr.
Piezīmes, paskaidrojumi, apzīmējumi:
1 | Virsmērs, atgriezumi Pretendentiem ir jāievērtē vienību cenās.
2 | Strādājošo komandējuma, ceļa, apdrošināšanas izdevumi ir jāiekļauj pozīcijā ''Virsizdevumi'', atsevišķi neuzrādot
3 | Viesnīcas izdevumi ir jāiekļauj pozīcijā ''Virsizdevumi'', atsevišķi neuzrādot.
4 | Būvgružu izvešana jāparedz katrā no pozīcijām, kur tas ir nepieciešams vienību izcenojumos. Pozīciju aprakstus dēļ būvgružu izvešanas mainīt nedrīkst.
5 | Apzīmējumi: kompl.- komplekts, t.m. - tekošais metrs, m2 - kvadrātmetrs.
6 | Sociālie nodokļi (darba devēja 23,59%...) ir jāiekļauj vienības izcenojumos

## 1_4
Lokālā tāme Nr. 1.4.
Pārsegumi
Būves nosaukums: Teritorijas Starta iela 8A attīstība
Objekta nosaukums: Rūpnieciskās ražošanas angāra jaunbūve Starta iela 8A, Rīga (ZAĻAIS KORIDORS) (BIS-BL-775703-103659)
Objekta adrese: |  | Starta iela 8a, Rīga
Pasūtījuma Nr.:
Izpildītājs:
Tāme sastādīta 2025. gada tirgus cenās, pamatojoties uz BK daļas projektēšanas dokumentāciju.
[11 empty] | Tāmes izmaksa, Euro bez PVN |  |  | 0
Tāme sastādīta 2025. gada _____
Nr. p. k. | Kods | Darba nosaukums | Mērvienība | Daudzums | Vienības izmaksas | [5 empty] | Kopā uz visu apjomu
[11 empty] | Materiāli bez PVN |  | Darbs bez soc.nod. |  | Mehānismi bez PVN
[5 empty] | laika norma, c/h | darba samaksas likme, Euro/h | darba alga, Euro | būvizstrādājumi, Euro | mehānismi, Euro | kopā, Euro | darbietilp., c/h | darba alga, Euro | būvizstrādājumi, Euro | mehānismi, Euro | summa, Euro
Pārseguma monolītais iecirknis pēc BK-10-07
1 |  | Pārseguma ierīkošana, ieskaitot veidņu ierīkošana, to nomu | m3 | 0.50892 |  |  | 0 |  |  | 0 | 0 | 0 | 0 | 0 | 0
2 |  | Betons pārsegumam C20/25 XC1, tā izgatavošana, piegāde līdz būvlaukumam | m3 | 0.56 |  |  | 0 |  |  | 0 | 0 | 0 | 0 | 0 | 0
3 |  | Stiegrojuma montāža | kg. | 76.338 |  |  | 0 |  |  | 0 | 0 | 0 | 0 | 0 | 0
4 |  | stiegrojums B500B | kg. | 83.97 |  |  | 0 |  |  | 0 | 0 | 0 | 0 | 0 | 0
5 |  | Veidņi pārseguma plaknei, to montāža, demontāža, utilizācija | m2 | 3.3928 |  |  | 0 |  |  | 0 | 0 | 0 | 0 | 0 | 0
6 |  | Veidņi pārseguma plaknei | m2 | 3.56 |  |  | 0 |  |  | 0 | 0 | 0 | 0 | 0 | 0
7 |  | palīgmateriāli (veidņu eļļa, konusi, aizbāžņi) | m2 | 3.3928 |  |  | 0 |  |  | 0 | 0 | 0 | 0 | 0 | 0
8 |  | Veidņi pārseguma sāniem, to montāža, demontāža, utilizācija | m2 | 2.226 |  |  | 0 |  |  | 0 | 0 | 0 | 0 | 0 | 0
9 |  | Veidņi pārseguma sāniem | m2 | 2.34 |  |  | 0 |  |  | 0 | 0 | 0 | 0 | 0 | 0
10 |  | palīgmateriāli (veidņu eļļa, konusi, aizbāžņi) | m2 | 2.226 |  |  | 0 |  |  | 0 | 0 | 0 | 0 | 0 | 0
11 |  | Palīgmateriāli pārseguma betonēšanai | kpl. | 1 |  |  | 0 |  |  | 0 | 0 | 0 | 0 | 0 | 0
Saliekamā dzelzsbetona pārsegums pēc BK-10-07
12 |  | HEA160, tā apstrāde, gruntēšana, iebūve (ieskaitot nogriešanu) | m | 4.52 |  |  | 0 |  |  | 0 | 0 | 0 | 0 | 0 | 0
13 |  | HCS220 1200*4420 mm paneļu iegāde, piegāde, montāža, ieskaitot šuvju monolitizēšanu ar betonu C30/37 XC1 | gb | 3 |  |  | 0 |  |  | 0 | 0 | 0 | 0 | 0 | 0
14 |  | Dzelzsbetona monolītas joslas izveidošana pārseguma līmenī (C25/30 XC1) | m | 9.04 |  |  | 0 |  |  | 0 | 0 | 0 | 0 | 0 | 0
|  | Tiešās izmaksas kopā, Euro, bez PVN: | [8 empty] | 0 | 0 | 0 | 0 | 0
Sastādīja:
(paraksts, tā atšifrējums un datums)
Sertifikāta Nr.
Pārbaudīja
(paraksts, tā atšifrējums un datums)
Sertifikāta Nr.
Piezīmes, paskaidrojumi, apzīmējumi:
1 | Virsmērs, atgriezumi Pretendentiem ir jāievērtē vienību cenās.
2 | Strādājošo komandējuma, ceļa, apdrošināšanas izdevumi ir jāiekļauj pozīcijā ''Virsizdevumi'', atsevišķi neuzrādot
3 | Viesnīcas izdevumi ir jāiekļauj pozīcijā ''Virsizdevumi'', atsevišķi neuzrādot.
4 | Būvgružu izvešana jāparedz katrā no pozīcijām, kur tas ir nepieciešams vienību izcenojumos. Pozīciju aprakstus dēļ būvgružu izvešanas mainīt nedrīkst.
5 | Apzīmējumi: kompl.- komplekts, t.m. - tekošais metrs, m2 - kvadrātmetrs.
6 | Sociālie nodokļi (darba devēja 23,59%...) ir jāiekļauj vienības izcenojumos

## 1_5
Lokālā tāme Nr. 1.5.
Grīdu pamatnes
Būves nosaukums: Teritorijas Starta iela 8A attīstība
Objekta nosaukums: Rūpnieciskās ražošanas angāra jaunbūve Starta iela 8A, Rīga (ZAĻAIS KORIDORS) (BIS-BL-775703-103659)
Objekta adrese: |  | Starta iela 8a, Rīga
Pasūtījuma Nr.:
Izpildītājs:
Tāme sastādīta 2025. gada tirgus cenās, pamatojoties uz BK daļas projektēšanas dokumentāciju.
[11 empty] | Tāmes izmaksa, Euro bez PVN |  |  | 0
Tāme sastādīta 2025. gada _____
Nr. p. k. | Kods | Darba nosaukums | Mērvienība | Daudzums | Vienības izmaksas | [5 empty] | Kopā uz visu apjomu
[11 empty] | Materiāli bez PVN |  | Darbs bez soc.nod. |  | Mehānismi bez PVN
[5 empty] | laika norma, c/h | darba samaksas likme, Euro/h | darba alga, Euro | būvizstrādājumi, Euro | mehānismi, Euro | kopā, Euro | darbietilp., c/h | darba alga, Euro | būvizstrādājumi, Euro | mehānismi, Euro | summa, Euro
Grīda uz grunts
1 |  | Salizturīgā kārta (drenējošā kārta 0/16 ar filtrācijas koeficentu sablīvētā stāvoklī virs 1m/dnn). Noblietēt līdz Ev2/Ev1<2,5. Piebērt līdz grīdas pīrāga apakšai. | m3 | 463.4784 |  |  | 0 |  |  | 0 | 0 | 0 | 0 | 0 | 0
2 |  | Ģeorežģis (stiepes stipr. ≥80/≥80kN/m) | m2 | 482.79 |  |  | 0 |  |  | 0 | 0 | 0 | 0 | 0 | 0
3 |  | Nesaistītu minerālmateriālu maisījuma pamata nesošā apakškārta 16/32, h=30cm | m3 | 144.837 |  |  | 0 |  |  | 0 | 0 | 0 | 0 | 0 | 0
4 |  | Sīkšķembas (d≥2mm, D≤8mm), h=4cm | m2 | 482.79 |  |  | 0 |  |  | 0 | 0 | 0 | 0 | 0 | 0
5 |  | Siltumizolācijas ieklāšana ISOVER BEWi XPS 700 Foam b=100 mm. Zem iekārtām izolācija netiek paredzēta | m2 | 438.612 |  |  | 0 |  |  | 0 | 0 | 0 | 0 | 0 | 0
6 |  | Tehnoloģiskā plēve 200 μm, tās ieklāšana | m2 | 482.79 |  |  | 0 |  |  | 0 | 0 | 0 | 0 | 0 | 0
7 |  | Grīdas ierīkošana, ieskaitot veidņu ierīkošana, to nomu 200mm+ SL2 zonā biezumā b=400mm | m3 | 103.29 |  |  | 0 |  |  | 0 | 0 | 0 | 0 | 0 | 0
8 |  | Betons grīdai C30/37, XC4 XF1, tā izgatavošana, piegāde līdz būvlaukumam | m3 | 108.45 |  |  | 0 |  |  | 0 | 0 | 0 | 0 | 0 | 0
9 |  | Stiegrojuma montāža grīdai siets 12 B500B s. 150x150 divās kārtās | kg. | 13847.6 |  |  | 0 |  |  | 0 | 0 | 0 | 0 | 0 | 0
10 |  | stiegrojums B500B | kg. | 15232.36 |  |  | 0 |  |  | 0 | 0 | 0 | 0 | 0 | 0
11 |  | Deformācijas šuves ierīkošana (skatīt BK-10-04 5. skats) ar elastīgu blīvējumu | m | 15.35 |  |  | 0 |  |  | 0 | 0 | 0 | 0 | 0 | 0
12 |  | Deformācijas šuves ierīkošana (BK-10-04) divās kārtas ruberoīda | m | 52.66 |  |  | 0 |  |  | 0 | 0 | 0 | 0 | 0 | 0
13 |  | Rukuma šuvju ierīkošana | kompl. | 1 |  |  | 0 |  |  | 0 | 0 | 0 | 0 | 0 | 0
14 |  | Grīdas virsmas slīpēšana un apstrāde ar ''strukturējošo pretputekļu sastāvu | m2 | 482.79 |  |  | 0 |  |  | 0 | 0 | 0 | 0 | 0 | 0
15 |  | Papildsteigrojums pie kolonnām (diagonāles) (divas stiegras dn 10 B500B L=1.0 m) | vietas | 18 |  |  | 0 |  |  | 0 | 0 | 0 | 0 | 0 | 0
16 |  | Papdildstiegrojums vārtu zonās | kompl. | 1 |  |  | 0 |  |  | 0 | 0 | 0 | 0 | 0 | 0
|  | Tiešās izmaksas kopā, Euro, bez PVN: | [8 empty] | 0 | 0 | 0 | 0 | 0
Sastādīja:
(paraksts, tā atšifrējums un datums)
Sertifikāta Nr.
Pārbaudīja
(paraksts, tā atšifrējums un datums)
Sertifikāta Nr.
Piezīmes, paskaidrojumi, apzīmējumi:
1 | Virsmērs, atgriezumi Pretendentiem ir jāievērtē vienību cenās.
2 | Strādājošo komandējuma, ceļa, apdrošināšanas izdevumi ir jāiekļauj pozīcijā ''Virsizdevumi'', atsevišķi neuzrādot
3 | Viesnīcas izdevumi ir jāiekļauj pozīcijā ''Virsizdevumi'', atsevišķi neuzrādot.
4 | Būvgružu izvešana jāparedz katrā no pozīcijām, kur tas ir nepieciešams vienību izcenojumos. Pozīciju aprakstus dēļ būvgružu izvešanas mainīt nedrīkst.
5 | Apzīmējumi: kompl.- komplekts, t.m. - tekošais metrs, m2 - kvadrātmetrs.
6 | Sociālie nodokļi (darba devēja 23,59%...) ir jāiekļauj vienības izcenojumos

## 1_6
Lokālā tāme Nr. 1.6.
Jumti, segumi
Būves nosaukums: Teritorijas Starta iela 8A attīstība
Objekta nosaukums: Rūpnieciskās ražošanas angāra jaunbūve Starta iela 8A, Rīga (ZAĻAIS KORIDORS) (BIS-BL-775703-103659)
Objekta adrese: |  | Starta iela 8a, Rīga
Pasūtījuma Nr.:
Izpildītājs:
Tāme sastādīta 2025. gada tirgus cenās, pamatojoties uz AR, BK daļas projektēšanas dokumentāciju.
[11 empty] | Tāmes izmaksa, Euro bez PVN |  |  | 0
Tāme sastādīta 2025. gada _____
Nr. p. k. | Kods | Darba nosaukums | Mērvienība | Daudzums | Vienības izmaksas | [5 empty] | Kopā uz visu apjomu
[11 empty] | Materiāli bez PVN |  | Darbs bez soc.nod. |  | Mehānismi bez PVN
[5 empty] | laika norma, c/h | darba samaksas likme, Euro/h | darba alga, Euro | būvizstrādājumi, Euro | mehānismi, Euro | kopā, Euro | darbietilp., c/h | darba alga, Euro | būvizstrādājumi, Euro | mehānismi, Euro | summa, Euro
|  | Jumts J-1 | m2 | 488.25
1 |  | Jumta nesošo profillokšņu T130M-75L-930-1,2/350 montāža Ruukki vai ekvivalentas ar stiprinājumiem (BK norādījumi: Profilēto lokšņu klāju pie nesošajām konstrukcijām stiprināt ar pašgriezējskrūvēm SD14-T15-5.5*32; katrā viļņa lejasdaļā ar 2 skrūvēm. | m2 | 488.25 |  |  | 0 |  |  | 0 | 0 | 0 | 0 | 0 | 0
2 |  | Jumta nesošā profilloksne T130M-75L-930-1,2/350 vai ekvivalenta | m2 | 585.9 |  |  | 0 |  |  | 0 | 0 | 0 | 0 | 0 | 0
3 |  | Jumta lūku vietas izgriešana nesošajā profilā | gb | 12 |  |  | 0 |  |  | 0 | 0 | 0 | 0 | 0 | 0
4 |  | Tvaika izolācijas ieklāšana XMV020 vai ekvivalenta | m2 | 488.25 |  |  | 0 |  |  | 0 | 0 | 0 | 0 | 0 | 0
5 |  | Siltumizolācijas apakšējā slāņa ieklāšana Paroc ROB 80 vai ekvivalenta - 20 mm ieskaitot stiprinājumus | m2 | 488.25 |  |  | 0 |  |  | 0 | 0 | 0 | 0 | 0 | 0
6 |  | Siltumizolācijas vidējā slāņa ieklāšana Paroc ROS 30 vai ekvivalenta - 100 mm ieskaitot stiprinājumus | m2 | 488.25 |  |  | 0 |  |  | 0 | 0 | 0 | 0 | 0 | 0
7 |  | Siltumizolācijas virsējā slāņa ieklāšana Paroc ROB 80 vai ekvivalenta - 30 mm ieskaitot stiprinājumus | m2 | 488.25 |  |  | 0 |  |  | 0 | 0 | 0 | 0 | 0 | 0
8 |  | PVC membrāna FATRAFOL 810/V 2,0mm pelēks vai ekvivalents. Biezumā pēc ražotāja rekomendācijas., tā ierīkošana, ieskaitot palīgmateriālus | m2 | 488.25 |  |  | 0 |  |  | 0 | 0 | 0 | 0 | 0 | 0
9 |  | Parapets mezgls 4 | t.m | 49.19
10 |  | Parapeta virsējās daļas siltumizolācijas montāža b=100mm stiprinot ar dībeļiem pie mūra sienas | m2 | 29.514 |  |  | 0 |  |  | 0 | 0 | 0 | 0 | 0 | 0
11 |  | Saplākšņa montāža parapetam 18 mm | m2 | 29.514 |  |  | 0 |  |  | 0 | 0 | 0 | 0 | 0 | 0
12 |  | Parapeta skārda cepures montāža RAL 7016 ieskaitot individuāli sagatavotus skārda lāseņus parapeta sānu malās | t.m | 49.19 |  |  | 0 |  |  | 0 | 0 | 0 | 0 | 0 | 0
13 |  | Jumta vertikālās hidroizolācijas ierīkošana pie parapeta ar PVC membrānu FATRAFOL 810/V 2,0mm vai ekvivalents | m2 | 34.433 |  |  | 0 |  |  | 0 | 0 | 0 | 0 | 0 | 0
14 |  | Cietās siltumizolācijas Paroc ROB 50 ierīkošana jumta daļā pie parapeta un pie jumta logiem | m | 105.77 |  |  | 0 |  |  | 0 | 0 | 0 | 0 | 0 | 0
15 | [6 empty] | 0 |  |  | 0 | 0 | 0 | 0 | 0 | 0
16 |  | Dūmu lūkas | gb | 12
17 |  | Jumta logu, inženierkomunikācijas izvadu hermetizācija | kompl. | 1 |  |  | 0 |  |  | 0 | 0 | 0 | 0 | 0 | 0
18 |  | DL-1 logi, Velux ISU 2093 vai ekvivalenti jumta logi (kalpo arī kā dūmu izvades ailas), 1200x1200mm, . Atvēršana ar mehānisko piedziņu..To izgatavošana, piegāde, uzstādīšana, ieskaitot vēja un tvaika lentas, rāmja šuves hermetizāciju, aizdari (arī no iekšpuses). Piezīmes: Elektriskā piedziņa, pieslēgta signāla padeve no vadības paneļa par automatisko atvēršanos ugunsdzēsības putu sistēmas darbības laikā. | kompl. | 12 |  |  | 0 |  |  | 0 | 0 | 0 | 0 | 0 | 0
19
20 |  | Kāpnes, skārdi, lietus ūdens notekelementi
21 |  | Kāpnes uz jumtu (Vertikālās kāpnes A1 ugunsrekacijas materiāli, Rothoblaas vai ekvivalents. Ar roku balstiem un platformu virs parapeta; L=9,5 m), to izgatavošana uzstādīšana | kompl. | 1 |  |  | 0 |  |  | 0 | 0 | 0 | 0 | 0 | 0
22 |  | Vējmalas ierīkošana ar individuāli sagatavotu skārda nosegu (L=450 mm) uz ass 7 pēc mezgla Nr.6. Ieskaitot skārda savienojuma elementu b=100 mm | m | 16 |  |  | 0 |  |  | 0 | 0 | 0 | 0 | 0 | 0
23 |  | Individuāli izgatavota skārda nosega montāža uz ass A (skatīt mezglu Nr. 1 AR-12) | m | 32.12 |  |  | 0 |  |  | 0 | 0 | 0 | 0 | 0 | 0
24 |  | Skārda lāseņa montāža RAL 7016 uz ass A | m | 32.12 |  |  | 0 |  |  | 0 | 0 | 0 | 0 | 0 | 0
25 |  | Horizontāla notekrene, alumīnija, 125mm (apaļā), Krāsa RAL 7016, tās montāža, ieskaitot stiprinājumus, tekņu galus, palīgmateriālus, piltuves | m | 32.12 |  |  | 0 |  |  | 0 | 0 | 0 | 0 | 0 | 0
26 |  | Vertikāla noteka, 100 mm (apaļā), krās RAL 7016, tās montāža, ieskaitot stiprinājumus, palīgmateriālus, līkumus | m | 61.6 |  |  | 0 |  |  | 0 | 0 | 0 | 0 | 0 | 0
|  | Tiešās izmaksas kopā, Euro, bez PVN: | [8 empty] | 0 | 0 | 0 | 0 | 0
Sastādīja:
(paraksts, tā atšifrējums un datums)
Sertifikāta Nr.
Pārbaudīja
(paraksts, tā atšifrējums un datums)
Sertifikāta Nr.
Piezīmes, paskaidrojumi, apzīmējumi:
1 | Virsmērs, atgriezumi Pretendentiem ir jāievērtē vienību cenās.
2 | Strādājošo komandējuma, ceļa, apdrošināšanas izdevumi ir jāiekļauj pozīcijā ''Virsizdevumi'', atsevišķi neuzrādot
3 | Viesnīcas izdevumi ir jāiekļauj pozīcijā ''Virsizdevumi'', atsevišķi neuzrādot.
4 | Būvgružu izvešana jāparedz katrā no pozīcijām, kur tas ir nepieciešams vienību izcenojumos. Pozīciju aprakstus dēļ būvgružu izvešanas mainīt nedrīkst.
5 | Apzīmējumi: kompl.- komplekts, t.m. - tekošais metrs, m2 - kvadrātmetrs.
6 | Sociālie nodokļi (darba devēja 23,59%...) ir jāiekļauj vienības izcenojumos

## 1_7
Lokālā tāme Nr. 1.7.
Aiļu aizpildījumu elementi
Būves nosaukums: Teritorijas Starta iela 8A attīstība
Objekta nosaukums: Rūpnieciskās ražošanas angāra jaunbūve Starta iela 8A, Rīga (ZAĻAIS KORIDORS) (BIS-BL-775703-103659)
Objekta adrese: |  | Starta iela 8a, Rīga
Pasūtījuma Nr.:
Izpildītājs:
Tāme sastādīta 2025. gada tirgus cenās, pamatojoties uz ARdaļas projektēšanas dokumentāciju.
[11 empty] | Tāmes izmaksa, Euro bez PVN |  |  | 0
Tāme sastādīta 2025. gada _____
Nr. p. k. | Kods | Darba nosaukums | Mērvienība | Daudzums | Vienības izmaksas | [5 empty] | Kopā uz visu apjomu
[11 empty] | Materiāli bez PVN |  | Darbs bez soc.nod. |  | Mehānismi bez PVN
[5 empty] | laika norma, c/h | darba samaksas likme, Euro/h | darba alga, Euro | būvizstrādājumi, Euro | mehānismi, Euro | kopā, Euro | darbietilp., c/h | darba alga, Euro | būvizstrādājumi, Euro | mehānismi, Euro | summa, Euro
Vārti
1 |  | D-1, Paceļamie metāla vārti Hormann vai ekviavlenti (5400*h=6000 mm) ar durvīm, to izgatavošana, montāža, ieskaitot stiprinājumus, palīgmateriālus, zemais slieksnis vartiem, sliedes vārtu pacelšanai, atvēršanas pogu, vārti slēdzami ar slēdzeni. Siltināti vārti ar U=1,0 W/m2K. Iebūvētās mazās durvis ar slēdzeni un slēdzamas no abām pusēm, veras uz ārpusi. (Piezīme: Vārtiem paredzēta elektriskā piedziņa. Vārtiem pienāk signāls no UATS sistēmas. Durvis aprīkotas ar pašaizvēršanās mehānismiem ar iespēju atvērt manuāli), ieskaitot durvju aiļu apdari un hermetizāciju | kompl. | 1 |  |  | 0 |  |  | 0 | 0 | 0 | 0 | 0 | 0
Durvis
2 |  | D-2, 1,0 W/m2K, metāla siltinātas divviru ārdurvis SWEDOOR JW vai ekvivalents (1600*h=2100 mm, to izgatavošana, montāža, ieskaitot stiprinājumus, palīgmateriālus, ar slēdzeni slēdzamas no abām pusēm. (Ārdurvis ar sliekšņa augstumu ne vairāk kā 2cm. Durvis atveras evakuācijasvirzienā). Aprīkotas ar pašaizvēršanās mehānismu | kompl. | 1 |  |  | 0 |  |  | 0 | 0 | 0 | 0 | 0 | 0
3 |  | D-3, 1,0 W/m2K, metāla siltinātas divviru ārdurvis SWEDOOR JW vai ekvivalents (2850*h=3000 mm, to izgatavošana, montāža, ieskaitot stiprinājumus, palīgmateriālus, ar slēdzeni slēdzamas no abām pusēm. (Ārdurvis ar sliekšņa augstumu ne vairāk kā 2cm. Durvis atveras evakuācijasvirzienā). Aprīkotas ar pašaizvēršanās mehānismu | kompl. | 1 |  |  | 0 |  |  | 0 | 0 | 0 | 0 | 0 | 0
Logi
4 |  | L-1 logs, PVC 5 kameru rāmis daļēji verams(skatīt logu specifikācijā), 3 kārtu stiklojuma paketes, 0,8 W/m2K, 2500*h=1000 mm REHAU ARTEVO vai ekvivalents.To izgatavošana, piegāde, uzstādīšana, ieskaitot vēja un tvaika lentas, rāmja šuves hermetizāciju, aizdari, iekšējo palodzi | kompl. | 2 |  |  | 0 |  |  | 0 | 0 | 0 | 0 | 0 | 0
5 |  | L-2 logs, PVC 5 kameru rāmis daļēji verams(skatīt logu specifikācijā), 3 kārtu stiklojuma paketes, 0,8 W/m2K, 5000*h=1000 mm, REHAU ARTEVO vai ekvivalents. To izgatavošana, piegāde, uzstādīšana, ieskaitot vēja un tvaika lentas, rāmja šuves hermetizāciju, aizdari, iekšējo palodzi | kompl. | 2 |  |  | 0 |  |  | 0 | 0 | 0 | 0 | 0 | 0
|  | Tiešās izmaksas kopā, Euro, bez PVN: | [8 empty] | 0 | 0 | 0 | 0 | 0
Sastādīja:
(paraksts, tā atšifrējums un datums)
Sertifikāta Nr.
Pārbaudīja
(paraksts, tā atšifrējums un datums)
Sertifikāta Nr.
Piezīmes, paskaidrojumi, apzīmējumi:
1 | Virsmērs, atgriezumi Pretendentiem ir jāievērtē vienību cenās.
2 | Strādājošo komandējuma, ceļa, apdrošināšanas izdevumi ir jāiekļauj pozīcijā ''Virsizdevumi'', atsevišķi neuzrādot
3 | Viesnīcas izdevumi ir jāiekļauj pozīcijā ''Virsizdevumi'', atsevišķi neuzrādot.
4 | Būvgružu izvešana jāparedz katrā no pozīcijām, kur tas ir nepieciešams vienību izcenojumos. Pozīciju aprakstus dēļ būvgružu izvešanas mainīt nedrīkst.
5 | Apzīmējumi: kompl.- komplekts, t.m. - tekošais metrs, m2 - kvadrātmetrs.
6 | Sociālie nodokļi (darba devēja 23,59%...) ir jāiekļauj vienības izcenojumos

## 1_8
Lokālā tāme Nr. 1.8.
Apdares darbi (iekšējie)
Būves nosaukums: Teritorijas Starta iela 8A attīstība
Objekta nosaukums: Rūpnieciskās ražošanas angāra jaunbūve Starta iela 8A, Rīga (ZAĻAIS KORIDORS) (BIS-BL-775703-103659)
Objekta adrese: |  | Starta iela 8a, Rīga
Pasūtījuma Nr.:
Izpildītājs:
Tāme sastādīta 2025. gada tirgus cenās, pamatojoties uz AR daļas projektēšanas dokumentāciju.
[11 empty] | Tāmes izmaksa, Euro bez PVN |  |  | 0
Tāme sastādīta 2025. gada _____
Nr. p. k. | Kods | Darba nosaukums | Mērvienība | Daudzums | Vienības izmaksas | [5 empty] | Kopā uz visu apjomu
[11 empty] | Materiāli bez PVN |  | Darbs bez soc.nod. |  | Mehānismi bez PVN
[5 empty] | laika norma, c/h | darba samaksas likme, Euro/h | darba alga, Euro | būvizstrādājumi, Euro | mehānismi, Euro | kopā, Euro | darbietilp., c/h | darba alga, Euro | būvizstrādājumi, Euro | mehānismi, Euro | summa, Euro
S-1 un S-3 sienu apmetums
1 |  | Iekštelpu apmetums (un stiklašķiedras siets) (Iekštelpu sienu apmetums, Sakret BAK-H vai ekvivalents.Gruntēt pamatni ar grunti SAKRET PG. Pēc ražotāja norādījumiem paredzēts sienu apdarei.), gruntēšana, krāsošana. Paredzēt mehānsimus sienas apdarei (alumīnija tornis, sastatnes) | m2 | 480 |  |  | 0 |  |  | 0 | 0 | 0 | 0 | 0 | 0
SP-1 griestu apdare
2 |  | Griestu apmetums (Sakret BAK-H vai ekvivalents.Gruntēt pamatni ar grunti SAKRET PG. Veidot ar sieta armērumu arī telpas stūros. (Apmetums ar dūmu necaurlaidības īpašībām. A1 ugunsreakcijas klase), gruntēšana, krāsošana | m2 | 17.6 |  |  | 0 |  |  | 0 | 0 | 0 | 0 | 0 | 0
|  | Tiešās izmaksas kopā, Euro, bez PVN: | [8 empty] | 0 | 0 | 0 | 0 | 0
Sastādīja:
(paraksts, tā atšifrējums un datums)
Sertifikāta Nr.
Pārbaudīja
(paraksts, tā atšifrējums un datums)
Sertifikāta Nr.
Piezīmes, paskaidrojumi, apzīmējumi:
1 | Virsmērs, atgriezumi Pretendentiem ir jāievērtē vienību cenās.
2 | Strādājošo komandējuma, ceļa, apdrošināšanas izdevumi ir jāiekļauj pozīcijā ''Virsizdevumi'', atsevišķi neuzrādot
3 | Viesnīcas izdevumi ir jāiekļauj pozīcijā ''Virsizdevumi'', atsevišķi neuzrādot.
4 | Būvgružu izvešana jāparedz katrā no pozīcijām, kur tas ir nepieciešams vienību izcenojumos. Pozīciju aprakstus dēļ būvgružu izvešanas mainīt nedrīkst.
5 | Apzīmējumi: kompl.- komplekts, t.m. - tekošais metrs, m2 - kvadrātmetrs.
6 | Sociālie nodokļi (darba devēja 23,59%...) ir jāiekļauj vienības izcenojumos

## 1_9
Lokālā tāme Nr. 1.9.
Fasādes apdare
Būves nosaukums: Teritorijas Starta iela 8A attīstība
Objekta nosaukums: Rūpnieciskās ražošanas angāra jaunbūve Starta iela 8A, Rīga (ZAĻAIS KORIDORS) (BIS-BL-775703-103659)
Objekta adrese: |  | Starta iela 8a, Rīga
Pasūtījuma Nr.:
Izpildītājs:
Tāme sastādīta 2025. gada tirgus cenās, pamatojoties uz ARdaļas projektēšanas dokumentāciju.
[11 empty] | Tāmes izmaksa, Euro bez PVN |  |  | 0
Tāme sastādīta 2025. gada _____
Nr. p. k. | Kods | Darba nosaukums | Mērvienība | Daudzums | Vienības izmaksas | [5 empty] | Kopā uz visu apjomu
[11 empty] | Materiāli bez PVN |  | Darbs bez soc.nod. |  | Mehānismi bez PVN
[5 empty] | laika norma, c/h | darba samaksas likme, Euro/h | darba alga, Euro | būvizstrādājumi, Euro | mehānismi, Euro | kopā, Euro | darbietilp., c/h | darba alga, Euro | būvizstrādājumi, Euro | mehānismi, Euro | summa, Euro
S-1 Mūra sienas fasādes daļas apdare
1 |  | Mūrētas ārsienas siltumizolācijas montāža( tai skaitā parapets) Paroc Solid vai ekvivalents 150 mm | m2 | 552.4 |  |  | 0 |  |  | 0 | 0 | 0 | 0 | 0 | 0
2 |  | Ārsienas armēšana ar stiklašķiedras sietu un javu Sakret BAK-H. Pamatni gruntēts ar SAKRET PG grunti saskaņā ar ražotāja norādījumiem | m2 | 552.4 |  |  | 0 |  |  | 0 | 0 | 0 | 0 | 0 | 0
3 |  | Ārsienass apmešana ar Sakret BAK-H apmetums tonēts RAL 9003. Pamatni gruntēts ar SAKRET PG grunti saskaņā ar ražotāja norādījumiem | m2 | 552.4 |  |  | 0 |  |  | 0 | 0 | 0 | 0 | 0 | 0
4 |  | Apmetuma lāseņa ierīkošana (Ugunsmūrim), RAL 7016 vai RR23 | m | 64.75 |  |  | 0 |  |  | 0 | 0 | 0 | 0 | 0 | 0
5 |  | Sastatņu montāža/ demontāža/ noma mūra fasādes apdares laikā | m2 | 552.4 |  |  | 0 |  |  | 0 | 0 | 0 | 0 | 0 | 0
Cokola apdare C1 un C2
6 |  | Cokola apdare ar XPS siltumizolāciju 150 mm (Finnfoam vai ekvivalents), hidroizolācija iekļauta pie cokola betonēšanas darbiem skat. 1-2 tāmi | m2 | 76.32 |  |  | 0 |  |  | 0 | 0 | 0 | 0 | 0 | 0
7 |  | Izsmidzināmā hidroizolācija savienojumā starp cokola siltumizolāciju un ārsienas siltumizolāciju | m | 85.59 |  |  | 0 |  |  | 0 | 0 | 0 | 0 | 0 | 0
8 |  | Cokola daļas armēšana ar stiklašķiedras sietu un javu Sakret BAK-H. Pamatni gruntēts ar SAKRET PG grunti saskaņā ar ražotāja norādījumiem | m2 | 25.7 |  |  | 0 |  |  | 0 | 0 | 0 | 0 | 0 | 0
9 |  | Cokola daļas apmešana ar Sakret BAK-H apmetums RAL 7016. Pamatni gruntēts ar SAKRET PG grunti saskaņā ar ražotāja norādījumiem | m2 | 25.7 |  |  | 0 |  |  | 0 | 0 | 0 | 0 | 0 | 0
Siena S-2 (Sendvičpaneļu ārsiena 150mm)
10 |  | Sendvičpaneļi b=150 mm Kingspan KS AT 1000 vai ekvivalents 150 mm biezumā, 1000mm augsti. Ārējais profils M(Micro), iekšējais profils Q (minibox 22)./ Poliester (PES) - 25 μm krāsojums RAL 9006. PIR pildījums, to ierīkošana ieskaitot paceļamos mehānismus. Norādīta tīra platība- virsmēru un agriezumus paredzēt vienības cenā | m2 | 271 |  |  | 0 |  |  | 0 | 0 | 0 | 0 | 0 | 0
11 |  | Palīgmateriāli un palīgdetaļas (starta profili, skrūves, pašlīmējošās lentas , blīvējumi etc.) | kpl | 1 |  |  | 0 |  |  | 0 | 0 | 0 | 0 | 0 | 0
12 |  | Sendvičpaneļu vertikāls skārda savienojuma nosegelements Kingspan K 170 vai ekvivalents profils, RAL 7016 | t.m. | 44.51 |  |  | 0 |  |  | 0 | 0 | 0 | 0 | 0 | 0
13 |  | Sendvičpaneļu vertikāls skārda savienojuma nosegelements iekšējais stūris Kingspan K 260 vai ekvivalents profils, RAL 7016 | t.m. | 34.35 |  |  | 0 |  |  | 0 | 0 | 0 | 0 | 0 | 0
14 |  | Sendvičpaneļu vertikāls skārda savienojuma nosegelements ārējais stūris Kingspan K 113 vai ekvivalents profils, RAL 7016 | t.m. | 8.6 |  |  | 0 |  |  | 0 | 0 | 0 | 0 | 0 | 0
15 |  | Sendvičpaneļu lāseņa elementa uzstādīšana Kingspan K 182 vai ekvivalents, RAL 7016 | m | 34.6 |  |  | 0 |  |  | 0 | 0 | 0 | 0 | 0 | 0
16 |  | Logu sānu aploda, Kingspan K218 vai ekvivalents, RAL 7016 | t.m. | 8 |  |  | 0 |  |  | 0 | 0 | 0 | 0 | 0 | 0
17 |  | Virs loga lāsenis Kingspan K162 vai ekvivalents, RAL 7016 | t.m. | 15 |  |  | 0 |  |  | 0 | 0 | 0 | 0 | 0 | 0
18 |  | Logu palodze, Kingspan K263 vai ekvivalents, RAL 7016 | t.m. | 15 |  |  | 0 |  |  | 0 | 0 | 0 | 0 | 0 | 0
19 |  | Vārtu un durvju sānu un pārsedzes aploda skārda. Manuāls locījums pēc vārtu montāžas. RAL 7016 vai RR23. | t.m. | 42.03 |  |  | 0 |  |  | 0 | 0 | 0 | 0 | 0 | 0
|  | Tiešās izmaksas kopā, Euro, bez PVN: | [8 empty] | 0 | 0 | 0 | 0 | 0
Sastādīja:
(paraksts, tā atšifrējums un datums)
Sertifikāta Nr.
Pārbaudīja
(paraksts, tā atšifrējums un datums)
Sertifikāta Nr.
Piezīmes, paskaidrojumi, apzīmējumi:
1 | Virsmērs, atgriezumi Pretendentiem ir jāievērtē vienību cenās.
2 | Strādājošo komandējuma, ceļa, apdrošināšanas izdevumi ir jāiekļauj pozīcijā ''Virsizdevumi'', atsevišķi neuzrādot
3 | Viesnīcas izdevumi ir jāiekļauj pozīcijā ''Virsizdevumi'', atsevišķi neuzrādot.
4 | Būvgružu izvešana jāparedz katrā no pozīcijām, kur tas ir nepieciešams vienību izcenojumos. Pozīciju aprakstus dēļ būvgružu izvešanas mainīt nedrīkst.
5 | Apzīmējumi: kompl.- komplekts, t.m. - tekošais metrs, m2 - kvadrātmetrs.
6 | Sociālie nodokļi (darba devēja 23,59%...) ir jāiekļauj vienības izcenojumos

## 1_10
Lokālā tāme Nr. 1.10.
Iekšējie elektrotīkli, apgaismojums, spēka pievadi (EL)
Būves nosaukums: Teritorijas Starta iela 8A attīstība
Objekta nosaukums: Rūpnieciskās ražošanas angāra jaunbūve Starta iela 8A, Rīga (ZAĻAIS KORIDORS) (BIS-BL-775703-103659)
Objekta adrese: |  | Starta iela 8a, Rīga
Pasūtījuma Nr.:
Izpildītājs:
Tāme sastādīta 2025. gada tirgus cenās, pamatojoties uz EL daļas projektēšanas dokumentāciju.
[11 empty] | Tāmes izmaksa, Euro bez PVN |  |  | 0
Tāme sastādīta 2025. gada _____
Nr. p. k. | Kods | Darba nosaukums | Mērvienība | Daudzums | Vienības izmaksas | [5 empty] | Kopā uz visu apjomu
[11 empty] | Materiāli bez PVN |  | Darbs bez soc.nod. |  | Mehānismi bez PVN
[5 empty] | laika norma, c/h | darba samaksas likme, Euro/h | darba alga, Euro | būvizstrādājumi, Euro | mehānismi, Euro | kopā, Euro | darbietilp., c/h | darba alga, Euro | būvizstrādājumi, Euro | mehānismi, Euro | summa, Euro
Kabeļi
1 |  | Ugunsdrošs kabelis, E45 Cu- 3x2,5 mm2 | m | 60 |  |  | 0 |  |  | 0 | 0 | 0 | 0 | 0 | 0
2 |  | Ugunsdrošs kabelis, E45 Cu- 3x1,5 mm2 | m | 230 |  |  | 0 |  |  | 0 | 0 | 0 | 0 | 0 | 0
Kabeļu nesošās sistēmas / caurules (kab. aizsardzības aprīkojums)
3 |  | Gofrēta caurule ∅16mm ar stiprinājumiem | m | 100 |  |  | 0 |  |  | 0 | 0 | 0 | 0 | 0 | 0
4 |  | Caurule, gofrēta 450N, d=50 ("Evopipes") | m | 4 |  |  | 0 |  |  | 0 | 0 | 0 | 0 | 0 | 0
5 |  | Caurule, gofrēta 750N, d=50 ("Evopipes") | m | 151 |  |  | 0 |  |  | 0 | 0 | 0 | 0 | 0 | 0
6 |  | Caurule, gofrēta 750N, d=110 ("Evopipes") | m | 398 |  |  | 0 |  |  | 0 | 0 | 0 | 0 | 0 | 0
7 |  | Kabeļu trepe W=600mm, L=6, ar stiprinājumiem | gab. | 9 |  |  | 0 |  |  | 0 | 0 | 0 | 0 | 0 | 0
8 |  | U-veida stiprinajumi kabeļu trepei (montāža pie griestiem/griestu konstrukcijām) | gab. | 150 |  |  | 0 |  |  | 0 | 0 | 0 | 0 | 0 | 0
9 |  | Ugunsdrošie stiprinājumi E30 kabeļiem | gab. | 50 |  |  | 0 |  |  | 0 | 0 | 0 | 0 | 0 | 0
10 |  | Cauruļu palīgmateriāli (līkumi, savienojumi, stipr. utt.) | kompl. | 1 |  |  | 0 |  |  | 0 | 0 | 0 | 0 | 0 | 0
11 |  | Hermetizējošs blīvējums | kompl. | 1 |  |  | 0 |  |  | 0 | 0 | 0 | 0 | 0 | 0
12 |  | Ugunsdrošs noblīvējums HILTI | kompl. | 1 |  |  | 0 |  |  | 0 | 0 | 0 | 0 | 0 | 0
13 |  | Ugunsdrošs pārklājums HILTI 20kg | kompl. | 1 |  |  | 0 |  |  | 0 | 0 | 0 | 0 | 0 | 0
14 |  | Montāžas izstrādājumi un palīgmateriāli | kompl. | 1 |  |  | 0 |  |  | 0 | 0 | 0 | 0 | 0 | 0
15 |  | Montāžas izstrādājumu palīgmateriālu komplekts (kārbas, klemmes, kronšteini, ķēdes un citi stiprināšanas elementi) | kompl. | 1 |  |  | 0 |  |  | 0 | 0 | 0 | 0 | 0 | 0
Apgaismojuma aprīkojums un rozetes
16 | G1 | Montējāms uz trosēm LED gaismeklis /OCULUS LED 12850lm 840 IP66 I kl. 75D SP10kV (72W) vai ekvivalents | gab. | 27 |  |  | 0 |  |  | 0 | 0 | 0 | 0 | 0 | 0
17 | G2 | Montējāms uz virsmas LED gaismeklis /TYTAN 2 LED 1150mm 7850lm 840 IP66 (47W) vai ekvivalents | gab. | 2 |  |  | 0 |  |  | 0 | 0 | 0 | 0 | 0 | 0
18 | G3 | Montējāms uz fasādes virsmas LED prožektors /QUEST 2 LED M ASW 5450LM I CL. IP66 840 SP10KV (41W) vai ekvivalents | gab. | 2 |  |  | 0 |  |  | 0 | 0 | 0 | 0 | 0 | 0
19 | G4 | Montējāms uz fasādes virsmas LED gaismeklis /DIONE LED PLUS ASYMMETRIC 2300LM 840 IP65 I KL.OPAL WHITE (21W) vai ekvivalents | gab. | 1 |  |  | 0 |  |  | 0 | 0 | 0 | 0 | 0 | 0
20 |  | Avārijas norādes LED gaismeklis AWEX EXIT M montāžas veids: pie siena (ar papildus aprīkojumu vai iekārts trosēs), darbojās no iebūvēta 60min akumulatora / EXIT M 1W LED 170 lm STANDARD IP65 1h battery maintained white color vai ekvivalents | gab. | 3 |  |  | 0 |  |  | 0 | 0 | 0 | 0 | 0 | 0
21 |  | Avārijas LED gaismeklis AWEX LOVATO 3 pie griestiem ar atvērtā tipa optiku, darbojās no iebūvēta akumulatora autotesta funkcijā / LOVATO N 3.0 open area optic 2W LED 380 lm PREMIUM IP20 1h battery non-maintained with autotest white color vai ekvivalents | gab. | 7 |  |  | 0 |  |  | 0 | 0 | 0 | 0 | 0 | 0
Apgaismojuma vadības slēdži
21 |  | Vienpolīgs v/a slēdzis; ~230V, 10A, IP44 | gab. | 5 |  |  | 0 |  |  | 0 | 0 | 0 | 0 | 0 | 0
22 |  | Montējāms uz fasādes virsmas kustības sensors, 180`; ~230V, 10A, IP44 | gab. | 3 |  |  | 0 |  |  | 0 | 0 | 0 | 0 | 0 | 0
Iekšējā potenciālu izlīdzināšanas / zemējuma materiāli
23 |  | Galvenā zemējuma kopne (GZK) | gab. | 1 |  |  | 0 |  |  | 0 | 0 | 0 | 0 | 0 | 0
24 |  | Vara vads lokans šķērsgr. 16mm² (dzelteni-zaļš) iekārtu zemēšanai | m | 100 |  |  | 0 |  |  | 0 | 0 | 0 | 0 | 0 | 0
25 |  | Vara vads lokans šķērsgr. 6mm² (dzelteni-zaļš) iekārtu zemēšanai | m | 100 |  |  | 0 |  |  | 0 | 0 | 0 | 0 | 0 | 0
26 |  | Zemējuma kopne | gab. | 3 |  |  | 0 |  |  | 0 | 0 | 0 | 0 | 0 | 0
27 |  | Antikorozijas pārklājums | kompl. | 1 |  |  | 0 |  |  | 0 | 0 | 0 | 0 | 0 | 0
Zibensaisardzības aprīkojums (OBO vai analogs)
28 |  | Alumīnija apaļvads Ø8mm | m | 300 |  |  | 0 |  |  | 0 | 0 | 0 | 0 | 0 | 0
29 |  | Kompensators D=8mm, 600mm alumīnija | gab. | 30 |  |  | 0 |  |  | 0 | 0 | 0 | 0 | 0 | 0
30 |  | Karsti cinkotā tērauda apaļvads Ø8mm | m | 100 |  |  | 0 |  |  | 0 | 0 | 0 | 0 | 0 | 0
31 |  | Karsti cinkotā tērauda apaļvada Ø8mm stiprinājumi gar fasādes | gab. | 100 |  |  | 0 |  |  | 0 | 0 | 0 | 0 | 0 | 0
32 |  | Stiprinājums jumta un parapeta plaksnei | gab. | 350 |  |  | 0 |  |  | 0 | 0 | 0 | 0 | 0 | 0
33 |  | Savienojums stieple/stieple | gab. | 60 |  |  | 0 |  |  | 0 | 0 | 0 | 0 | 0 | 0
34 |  | Mērījuma spaile ar stiprinājumiem | gab. | 10 |  |  | 0 |  |  | 0 | 0 | 0 | 0 | 0 | 0
35 |  | Montāžas izstrādājumu palīgmateriālu komplekts (kārbas, klemmes, kronšteini, ķēdes un citi stiprināšanas elementi) | kompl. | 1 |  |  | 0 |  |  | 0 | 0 | 0 | 0 | 0 | 0
31 |  | Izpilddokumentācija, mērījumi EL daļai | kompl. | 1 |  |  | 0 |  |  | 0 | 0 | 0 | 0 | 0 | 0
|  | Tiešās izmaksas kopā, Euro, bez PVN: | [8 empty] | 0 | 0 | 0 | 0 | 0
* Sadalnes skatīt ELT sadaļā
Sastādīja:
(paraksts, tā atšifrējums un datums)
Sertifikāta Nr.
Pārbaudīja
(paraksts, tā atšifrējums un datums)
Sertifikāta Nr.
Piezīmes, paskaidrojumi, apzīmējumi:
1 | Virsmērs, atgriezumi Pretendentiem ir jāievērtē vienību cenās.
2 | Strādājošo komandējuma, ceļa, apdrošināšanas izdevumi ir jāiekļauj pozīcijā ''Virsizdevumi'', atsevišķi neuzrādot
3 | Viesnīcas izdevumi ir jāiekļauj pozīcijā ''Virsizdevumi'', atsevišķi neuzrādot.
4 | Būvgružu izvešana jāparedz katrā no pozīcijām, kur tas ir nepieciešams vienību izcenojumos. Pozīciju aprakstus dēļ būvgružu izvešanas mainīt nedrīkst.
5 | Apzīmējumi: kompl.- komplekts, t.m. - tekošais metrs, m2 - kvadrātmetrs.
6 | Sociālie nodokļi (darba devēja 23,59%...) ir jāiekļauj vienības izcenojumos

## 1_11
Lokālā tāme Nr. 1.11.
Ventilācija (AVK-V)
Būves nosaukums: Teritorijas Starta iela 8A attīstība
Objekta nosaukums: Rūpnieciskās ražošanas angāra jaunbūve Starta iela 8A, Rīga (ZAĻAIS KORIDORS) (BIS-BL-775703-103659)
Objekta adrese: |  | Starta iela 8a, Rīga
Pasūtījuma Nr.:
Izpildītājs:
Tāme sastādīta 2025. gada tirgus cenās, pamatojoties uz AVK daļas projektēšanas dokumentāciju.
[11 empty] | Tāmes izmaksa, Euro bez PVN |  |  | 0
Tāme sastādīta 2025. gada _____
Nr. p. k. | Kods | Darba nosaukums | Mērvienība | Daudzums | Vienības izmaksas | [5 empty] | Kopā uz visu apjomu
[11 empty] | Materiāli bez PVN |  | Darbs bez soc.nod. |  | Mehānismi bez PVN
[5 empty] | laika norma, c/h | darba samaksas likme, Euro/h | darba alga, Euro | būvizstrādājumi, Euro | mehānismi, Euro | kopā, Euro | darbietilp., c/h | darba alga, Euro | būvizstrādājumi, Euro | mehānismi, Euro | summa, Euro
1 |  | Gaisa vads no cinkotā skārda 800*800 mm, tā montāža, ieskaitot stiprinājumus, palīgmateriālus (Lindab vai ekvivalents) | m | 12 |  |  | 0 |  |  | 0 | 0 | 0 | 0 | 0 | 0
2 |  | Gaisa ieņemšanas reste USS/I-800-800 Halton vai ekvivalents | gab. | 1 |  |  | 0 |  |  | 0 | 0 | 0 | 0 | 0 | 0
3 |  | Gaisa izmešanas reste, USS/E-1000-700 Halton vai ekvivalents | gab. | 1 |  |  | 0 |  |  | 0 | 0 | 0 | 0 | 0 | 0
4 |  | Ugunsdrošais vārsts EI-60 FD-800x800 | gab. | 1 |  |  | 0 |  |  | 0 | 0 | 0 | 0 | 0 | 0
5 |  | Ugunsdrošais vārsts EI-60 FD-1000x700 | gab. | 1 |  |  | 0 |  |  | 0 | 0 | 0 | 0 | 0 | 0
6 |  | Elektroinstalācijas komplekts | kompl. | 1 |  |  | 0 |  |  | 0 | 0 | 0 | 0 | 0 | 0
7 |  | Gaisa vadu veidgabali un stiprinājumi | kompl. | 1 |  |  | 0 |  |  | 0 | 0 | 0 | 0 | 0 | 0
8 |  | Sistēmas balansēšana un marķēšana | kompl. | 1 |  |  | 0 |  |  | 0 | 0 | 0 | 0 | 0 | 0
9 |  | Izolācijas komplekts, montāžas komplekts, palīgmateriāli | kompl. | 1 |  |  | 0 |  |  | 0 | 0 | 0 | 0 | 0 | 0
10 |  | Atvērumu un neblīvumu hermetizācija, EI-60, HILTI | kompl. | 1 |  |  | 0 |  |  | 0 | 0 | 0 | 0 | 0 | 0
11 |  | Izpilddokumentācija, izpildmērījumi AVK-V daļai | kompl. | 1 |  |  | 0 |  |  | 0 | 0 | 0 | 0 | 0 | 0
|  | Tiešās izmaksas kopā, Euro, bez PVN: | [8 empty] | 0 | 0 | 0 | 0 | 0
Sastādīja:
(paraksts, tā atšifrējums un datums)
Sertifikāta Nr.
Pārbaudīja
(paraksts, tā atšifrējums un datums)
Sertifikāta Nr.
Piezīmes, paskaidrojumi, apzīmējumi:
1 | Virsmērs, atgriezumi Pretendentiem ir jāievērtē vienību cenās.
2 | Strādājošo komandējuma, ceļa, apdrošināšanas izdevumi ir jāiekļauj pozīcijā ''Virsizdevumi'', atsevišķi neuzrādot
3 | Viesnīcas izdevumi ir jāiekļauj pozīcijā ''Virsizdevumi'', atsevišķi neuzrādot.
4 | Būvgružu izvešana jāparedz katrā no pozīcijām, kur tas ir nepieciešams vienību izcenojumos. Pozīciju aprakstus dēļ būvgružu izvešanas mainīt nedrīkst.
5 | Apzīmējumi: kompl.- komplekts, t.m. - tekošais metrs, m2 - kvadrātmetrs.
6 | Sociālie nodokļi (darba devēja 23,59%...) ir jāiekļauj vienības izcenojumos

## 1_12
Lokālā tāme Nr. 1.12.
Iekšējie ūdensvada, kanalizācijas tīkli, aprīkojums (ŪK)
Būves nosaukums: Teritorijas Starta iela 8A attīstība
Objekta nosaukums: Rūpnieciskās ražošanas angāra jaunbūve Starta iela 8A, Rīga (ZAĻAIS KORIDORS) (BIS-BL-775703-103659)
Objekta adrese: |  | Starta iela 8a, Rīga
Pasūtījuma Nr.:
Izpildītājs:
Tāme sastādīta 2025. gada tirgus cenās, pamatojoties uz ŪK daļas projektēšanas dokumentāciju.
[11 empty] | Tāmes izmaksa, Euro bez PVN |  |  | 0
Tāme sastādīta 2025. gada _____
Nr. p. k. | Kods | Darba nosaukums | Mērvienība | Daudzums | Vienības izmaksas | [5 empty] | Kopā uz visu apjomu
[11 empty] | Materiāli bez PVN |  | Darbs bez soc.nod. |  | Mehānismi bez PVN
[5 empty] | laika norma, c/h | darba samaksas likme, Euro/h | darba alga, Euro | būvizstrādājumi, Euro | mehānismi, Euro | kopā, Euro | darbietilp., c/h | darba alga, Euro | būvizstrādājumi, Euro | mehānismi, Euro | summa, Euro
IEKŠĒJAIS AUKSTĀ ŪDENS ŪDENSVADS U1
Aukstā ūdens cauruļvadu pieslēguma vieta pie projekt. tīkliem
1 |  | Pieslēgums auksta ūdens projekt. sistēmai, tajā skaitā: -universala savienojuma uzmava OD63xD50 - 1.gab. | komp. | 1 |  |  | 0 |  |  | 0 | 0 | 0 | 0 | 0 | 0
ŪDENS IEVADA MEZGLS
2 |  | Ūdensvada caurule, cinkota tērauda, Dn50mm, iebūve stiprinot pie pārseguma vai sienas ar stiprinājuma kronšteiniem, ar nokrāsošanu 2 kārtās | m | 2 |  |  | 0 |  |  | 0 | 0 | 0 | 0 | 0 | 0
Aukstā ūdens cauruļvadu pretkondensāta izolācija
3 |  | Pretkondensāta izolācija δ=13mm Dn100 caurulei | m | 2 |  |  | 0 |  |  | 0 | 0 | 0 | 0 | 0 | 0
ARMATŪRA
4 |  | Ventilis Dn50 | gab. | 1 |  |  | 0 |  |  | 0 | 0 | 0 | 0 | 0 | 0
Tērauda veidgabali
5 |  | Uzmavu pāreja no tērauda uz PE OD63xDn50 | gab. | 1 |  |  | 0 |  |  | 0 | 0 | 0 | 0 | 0 | 0
6 |  | Cinkota tērauda trejgabals Dn50, PN16 | gab. | 1 |  |  | 0 |  |  | 0 | 0 | 0 | 0 | 0 | 0
7 |  | Cinkota tērauda trejgabals ar pāreju Dn50x25x50, PN16 | gab. | 1 |  |  | 0 |  |  | 0 | 0 | 0 | 0 | 0 | 0
8 |  | Cinkota tērauda pāreja Dn25x15, PN10 | gab. | 1 |  |  | 0 |  |  | 0 | 0 | 0 | 0 | 0 | 0
9 |  | Cinkota tērauda līkums 90 º Dn50, PN10 | gab. | 1 |  |  | 0 |  |  | 0 | 0 | 0 | 0 | 0 | 0
10 |  | Tukšošanas krāns Dn15 mm | gab. | 1 |  |  | 0 |  |  | 0 | 0 | 0 | 0 | 0 | 0
Cinkota tērauda cauruļvadi
11 |  | Ūdensvada caurule, tērauda, Dn50mm , iebūve stiprinot pie pārseguma vai sienas ar stiprinājuma kronšteiniem , ar nokrāsošanu 2 kārtas | m | 7 |  |  | 0 |  |  | 0 | 0 | 0 | 0 | 0 | 0
12 |  | Ūdensvada caurule, tērauda, Dn25mm , iebūve stiprinot pie pārseguma vai sienas ar stiprinājuma kronšteiniem , ar nokrāsošanu 2 kārtas | m | 57 |  |  | 0 |  |  | 0 | 0 | 0 | 0 | 0 | 0
13 |  | Ūdensvada caurule, tērauda, Dn20mm , iebūve stiprinot pie pārseguma vai sienas ar stiprinājuma kronšteiniem , ar nokrāsošanu 2 kārtas | m | 14 |  |  | 0 |  |  | 0 | 0 | 0 | 0 | 0 | 0
14 |  | Ūdensvada caurule, tērauda, Dn15mm , iebūve stiprinot pie pārseguma vai sienas ar stiprinājuma kronšteiniem , ar nokrāsošanu 2 kārtas | m | 8 |  |  | 0 |  |  | 0 | 0 | 0 | 0 | 0 | 0
Aukstā ūdens cauruļvadu pretkondensāta izolācija
15 |  | Pretkondensāta izolācija δ=13mm Dn50 caurulei | m | 7 |  |  | 0 |  |  | 0 | 0 | 0 | 0 | 0 | 0
16 |  | Pretkondensāta izolācija δ=13mm Dn25 caurulei | m | 57 |  |  | 0 |  |  | 0 | 0 | 0 | 0 | 0 | 0
17 |  | Pretkondensāta izolācija δ=13mm Dn20 caurulei | m | 14 |  |  | 0 |  |  | 0 | 0 | 0 | 0 | 0 | 0
18 |  | Pretkondensāta izolācija δ=13mm Dn15 caurulei | m | 8 |  |  | 0 |  |  | 0 | 0 | 0 | 0 | 0 | 0
Cinkota tērauda veidgabali
19 |  | Cinkota tērauda trejgabals Dn50, PN16 | gab. | 1 |  |  | 0 |  |  | 0 | 0 | 0 | 0 | 0 | 0
20 |  | Cinkota tērauda trejgabals Dn25, PN16 | gab. | 2 |  |  | 0 |  |  | 0 | 0 | 0 | 0 | 0 | 0
21 |  | Cinkota tērauda trejgabals Dn15, PN16 | gab. | 1 |  |  | 0 |  |  | 0 | 0 | 0 | 0 | 0 | 0
22 |  | Cinkota tērauda trejgabals ar pāreju Dn20x15x20, PN16 | gab. | 2 |  |  | 0 |  |  | 0 | 0 | 0 | 0 | 0 | 0
23 |  | Cinkota tērauda līkums 90º Dn25, PN16 | gab. | 7 |  |  | 0 |  |  | 0 | 0 | 0 | 0 | 0 | 0
24 |  | Cinkota tērauda līkums 90º Dn20, PN16 | gab. | 1 |  |  | 0 |  |  | 0 | 0 | 0 | 0 | 0 | 0
25 |  | Cinkota tērauda līkums 90º Dn15, PN16 | gab. | 5 |  |  | 0 |  |  | 0 | 0 | 0 | 0 | 0 | 0
26 |  | Cinkota tērauda pārejas savienojums D50x25, PN10 | gab. | 2 |  |  | 0 |  |  | 0 | 0 | 0 | 0 | 0 | 0
27 |  | Cinkota tērauda pārejas savienojums D25x20, PN10 | gab. | 1 |  |  | 0 |  |  | 0 | 0 | 0 | 0 | 0 | 0
28 |  | Cinkota tērauda pārejas savienojums D20x15, PN10 | gab. | 1 |  |  | 0 |  |  | 0 | 0 | 0 | 0 | 0 | 0
Maisītāji
29 |  | Jaucējkrāns tērauda izlietnei, hrome (ierīces tipu precizēt pie pasūtītāja) | gab. | 1 |  |  | 0 |  |  | 0 | 0 | 0 | 0 | 0 | 0
Tehniskās ierīces
30 |  | Metāla izlietne, ar sienas stiprinājuma elementiem M10x140mm un hromētu sifonu (ierīces tipu precizēt pie pasūtītāja) | komp. | 1 |  |  | 0 |  |  | 0 | 0 | 0 | 0 | 0 | 0
ARMATŪRA
31 |  | Lodveida ventilis, misiņa, PN16, Dn25mm, ar montāžu | gab. | 7 |  |  | 0 |  |  | 0 | 0 | 0 | 0 | 0 | 0
32 |  | Lodveida ventilis, misiņa, PN16, Dn20mm, ar montāžu | gab. | 1 |  |  | 0 |  |  | 0 | 0 | 0 | 0 | 0 | 0
33 |  | Lodveida ventilis, misiņa, PN16, Dn15mm, ar montāžu | gab. | 3 |  |  | 0 |  |  | 0 | 0 | 0 | 0 | 0 | 0
34 |  | Lodveida ventilis, misiņa, PN16, 1/2", ar montāžu virs sienas santehnisko iekārtu pieslēgšanai | gab. | 3 |  |  | 0 |  |  | 0 | 0 | 0 | 0 | 0 | 0
35 |  | Lodveida ventilis, misiņa, PN16, 1", ar montāžu virs sienas santehnisko iekārtu pieslēgšanai | gab. | 3 |  |  | 0 |  |  | 0 | 0 | 0 | 0 | 0 | 0
36 |  | Izlietņu jaucējkrānu pieslēgums ar lokano savienojumu 1", PN16, /L precizējams uz vietas/ | komp. | 1 |  |  | 0 |  |  | 0 | 0 | 0 | 0 | 0 | 0
37 |  | Izlietņu jaucējkrānu pieslēgums ar lokano savienojumu 1/2", PN16, /L precizējams uz vietas/ | komp. | 3 |  |  | 0 |  |  | 0 | 0 | 0 | 0 | 0 | 0
38 |  | Dušas jaucējkrāna pieslēgums U1 sistēmai, 1/2", PN16, /L precizējams uz vietas/ | komp. | 2 |  |  | 0 |  |  | 0 | 0 | 0 | 0 | 0 | 0
39 |  | Ugunsizturīga aizsargčaula aizsardzībai Dn15 caurulei (ugunsizturība ne zemāka par EI30, sask. LBN 201-15, 54.p) | gab. | 2 |  |  | 0 |  |  | 0 | 0 | 0 | 0 | 0 | 0
40 |  | Palīgmateriāli U1 sistēmas montāžai - skrūves, blīves, stiprinājumi utt. | komp. | 1 |  |  | 0 |  |  | 0 | 0 | 0 | 0 | 0 | 0
41 |  | Sistēmas hidrauliskā pārbaude un dezinfekcija | komp. | 1 |  |  | 0 |  |  | 0 | 0 | 0 | 0 | 0 | 0
IEKŠĒJAIS UGUNSDZĒSĪBAS ŪDENSVADS U2
UGUNSDZĒSĪBAS IEVADA MEZGLS
1 |  | Aizbīdnis Dn50 ar elektropiedziņu (220 V, 50 Hz, 0.3 kW) Belimo SY1-230-3-T vai ekvivalents | gab. | 1 |  |  | 0 |  |  | 0 | 0 | 0 | 0 | 0 | 0
CAURUĻVADI
2 |  | Ūdensvada caurule, cinkota tērauda, Dn50mm, iebūve stiprinot pie pārseguma vai sienas ar stiprinājuma kronšteiniem, ar nokrāsošanu 2 kārtās | m | 36 |  |  | 0 |  |  | 0 | 0 | 0 | 0 | 0 | 0
Aukstā ūdens cauruļvadu pretkondensāta izolācija
3 |  | Pretkondensāta izolācija δ=13mm Dn50 caurulei | m | 36 |  |  | 0 |  |  | 0 | 0 | 0 | 0 | 0 | 0
Cinkota tērauda veidgabali
4 |  | Cinkota tērauda trejgabals Dn50, PN16 | gab. | 1 |  |  | 0 |  |  | 0 | 0 | 0 | 0 | 0 | 0
5 |  | Cinkota tērauda līkums 90º Dn50, PN16 | gab. | 5 |  |  | 0 |  |  | 0 | 0 | 0 | 0 | 0 | 0
Ugunsdzēsības krāns
6 |  | Ugunsdzēsības krāns aukstajam ūdenim Dn50 PN16 komplektā ar šļūteni L=20,0m un savienojuma elementiem metālā skapītī | kompl. | 2 |  |  | 0 |  |  | 0 | 0 | 0 | 0 | 0 | 0
7 |  | Palīgmateriāli U2 sistēmas montāžai - skrūves, blīves, stiprinājumi utt. | komp. | 1 |  |  | 0 |  |  | 0 | 0 | 0 | 0 | 0 | 0
8 |  | Sistēmas hidrauliskā pārbaude un dezinfekcija | komp. | 1 |  |  | 0 |  |  | 0 | 0 | 0 | 0 | 0 | 0
IEKŠĒJAIS AUKSTĀ ŪDENS ŪDENSVADS U3
Aukstā ūdens cauruļvadu pieslēguma vieta pie projekt. tīkliem
1 |  | Pieslēgums auksta ūdens projekt. sistēmai, tajā skaitā: -universala savienojuma uzmava OD250xOD250 - 1.gab. | komp. | 2 |  |  | 0 |  |  | 0 | 0 | 0 | 0 | 0 | 0
2 |  | Ūdensvada caurules PE100-RC OD250mm, PN10, SDR17 montāža atklātā tranšejā un ar to saistītie darbi | m | 30 |  |  | 0 |  |  | 0 | 0 | 0 | 0 | 0 | 0
3 |  | PE liekts līkums OD250mm, PN10, 90° | komp. | 2 |  |  | 0 |  |  | 0 | 0 | 0 | 0 | 0 | 0
4 |  | Ūdensvada ievads ēkā, tajā skaitā: - siltumizolācijas ar foliju caurulei OD250 L=4,3 m uzstādīšana; - caurumu ēku pamatos urbšana -ievada hermetizēšana | komp. | 2 |  |  | 0 |  |  | 0 | 0 | 0 | 0 | 0 | 0
5 |  | Uzmavu pāreja no tērauda uz PE OD250xDn200 | gab. | 2 |  |  | 0 |  |  | 0 | 0 | 0 | 0 | 0 | 0
CAURUĻVADI
6 |  | Ūdensvada caurule, cinkota tērauda, Dn200mm , iebūve stiprinot pie pārseguma vai sienas ar stiprinājuma kronšteiniem , ar nokrāsošanu 2 kārtas | m | 3 |  |  | 0 |  |  | 0 | 0 | 0 | 0 | 0 | 0
7 |  | Cinkota tērauda līkums 90º Dn200, PN16 | gab. | 2 |  |  | 0 |  |  | 0 | 0 | 0 | 0 | 0 | 0
8 |  | Aukstā ūdens cauruļvadu pieslēguma vieta pie projekt. tīkliem Dn200, saskaņā ar tehnologiju (precizēt būvniecības laikā) | gab. | 2 |  |  | 0 |  |  | 0 | 0 | 0 | 0 | 0 | 0
9 |  | Palīgmateriāli U3 sistēmas montāžai - skrūves, blīves, stiprinājumi utt. | komp. | 1 |  |  | 0 |  |  | 0 | 0 | 0 | 0 | 0 | 0
10 |  | Sistēmas hidrauliskā pārbaude un dezinfekcija | komp. | 1 |  |  | 0 |  |  | 0 | 0 | 0 | 0 | 0 | 0
IEKŠĒJAIS AUKSTĀ ŪDENS ŪDENSVADS U4
Aukstā ūdens cauruļvadu pieslēguma vieta pie projekt. tīkliem
1 |  | Pieslēgums auksta ūdens projekt. sistēmai, tajā skaitā: -universala savienojuma uzmava OD125xOD125 - 1.gab. | komp. | 1 |  |  | 0 |  |  | 0 | 0 | 0 | 0 | 0 | 0
2 |  | Ūdensvada caurules PE100-RC OD125mm, PN10, SDR17 montāža atklātā tranšejā un ar to saistītie darbi | m | 15 |  |  | 0 |  |  | 0 | 0 | 0 | 0 | 0 | 0
3 |  | PE liekts līkums OD125mm, PN10, 90° | komp. | 1 |  |  | 0 |  |  | 0 | 0 | 0 | 0 | 0 | 0
4 |  | Ūdensvada ievads ēkā, tajā skaitā: - siltumizolācijas ar foliju caurulei OD125 L=4,2 m uzstādīšana; - caurumu ēku pamatos urbšana -ievada hermetizēšana | komp. | 1 |  |  | 0 |  |  | 0 | 0 | 0 | 0 | 0 | 0
5 |  | Uzmavu pāreja no tērauda uz PE OD125xDn110 | gab. | 1 |  |  | 0 |  |  | 0 | 0 | 0 | 0 | 0 | 0
CAURUĻVADI
6 |  | Ūdensvada caurule, cinkota tērauda, Dn110mm , iebūve stiprinot pie pārseguma vai sienas ar stiprinājuma kronšteiniem , ar nokrāsošanu 2 kārtas | m | 3 |  |  | 0 |  |  | 0 | 0 | 0 | 0 | 0 | 0
7 |  | Cinkota tērauda līkums 90º Dn110, PN16 | gab. | 1 |  |  | 0 |  |  | 0 | 0 | 0 | 0 | 0 | 0
8 |  | Aukstā ūdens cauruļvadu pieslēguma vieta pie projekt. tīkliem Dn110, saskaņā ar tehnologiju (precizēt būvniecības laikā) | gab. | 1 |  |  | 0 |  |  | 0 | 0 | 0 | 0 | 0 | 0
9 |  | Palīgmateriāli U4 sistēmas montāžai - skrūves, blīves, stiprinājumi utt. | komp. | 1 |  |  | 0 |  |  | 0 | 0 | 0 | 0 | 0 | 0
10 |  | Sistēmas hidrauliskā pārbaude un dezinfekcija | komp. | 1 |  |  | 0 |  |  | 0 | 0 | 0 | 0 | 0 | 0
IEKŠĒJAIS KARSTĀ ŪDENS ŪDENSVADS T3
CAURUĻVADI
1 |  | Ūdensvada caurule, nerūsējoša tērauda, Dn15mm , iebūve stiprinot pie pārseguma vai sienas ar stiprinājuma kronšteiniem , ar nokrāsošanu 2 kārtas | m | 3 |  |  | 0 |  |  | 0 | 0 | 0 | 0 | 0 | 0
Karstā ūdens cauruļvadu siltumizolācija
2 |  | Siltumizolācija caurulei Dn15 ar iebūvi | m | 3 |  |  | 0 |  |  | 0 | 0 | 0 | 0 | 0 | 0
VEIDGABALI
3 |  | Nerūsējoša tērauda līkums 90º Dn15, PN16 | gab. | 3 |  |  | 0 |  |  | 0 | 0 | 0 | 0 | 0 | 0
ARMATŪRA
4 |  | Lodveida ventilis, misiņa, PN16, 1/2", ar montāžu virs sienas santehnisko iekārtu pieslēgšanai | gab. | 1 |  |  | 0 |  |  | 0 | 0 | 0 | 0 | 0 | 0
5 |  | Ierīces jaucējkrānu pieslēgums ar lokano savienojumu 1/2", PN16, /L precizējams uz vietas/ | komp. | 1 |  |  | 0 |  |  | 0 | 0 | 0 | 0 | 0 | 0
Tehniskās ierīces
6 |  | Tilpuma ūdenssildītājs 10 l Nel=1.2kW; 230V/1~ | gab. | 1 |  |  | 0 |  |  | 0 | 0 | 0 | 0 | 0 | 0
7 |  | Palīgmateriāli T3 sistēmas montāžai - skrūves, blīves, stiprinājumi utt. | komp. | 1 |  |  | 0 |  |  | 0 | 0 | 0 | 0 | 0 | 0
8 |  | Sistēmas hidrauliskā pārbaude un dezinfekcija | komp. | 1 |  |  | 0 |  |  | 0 | 0 | 0 | 0 | 0 | 0
IEKŠĒJA KANALIZĀCIJAS SISTĒMA K1
Kanalizācijas cauruļvadu pieslēguma vieta pie iekšējiem projekt. tīkliem
1 |  | Pieslēgums kanalizācijas cauruļvadu projekt. sistēmai OD110, tajā skaitā: - universāla savienojuma uzmava OD110xDn100 - 1.gab. | komp. | 1 |  |  | 0 |  |  | 0 | 0 | 0 | 0 | 0 | 0
CAURUĻVADI
2 |  | Kanalizācijas caurule PVC iekšējiem tīkliem Dn100mm, uzmavu ar iebūvi grīdā | m | 23 |  |  | 0 |  |  | 0 | 0 | 0 | 0 | 0 | 0
3 |  | Kanalizācijas caurule PVC iekšējiem tīkliem Dn50mm, uzmavu ar iebūvi grīdā | m | 2 |  |  | 0 |  |  | 0 | 0 | 0 | 0 | 0 | 0
4 |  | PVC korķis Dn100 | gab. | 2 |  |  | 0 |  |  | 0 | 0 | 0 | 0 | 0 | 0
Kanalizācijas PVC fasona daļas
5 |  | Trejgabals 45°, Dn100/100/100 | gab. | 3 |  |  | 0 |  |  | 0 | 0 | 0 | 0 | 0 | 0
6 |  | Trejgabals 45°, Dn100/50/100 | gab. | 1 |  |  | 0 |  |  | 0 | 0 | 0 | 0 | 0 | 0
7 |  | Līkums 45°, Dn100 | gab. | 9 |  |  | 0 |  |  | 0 | 0 | 0 | 0 | 0 | 0
8 |  | Līkums 45°, Dn50 | gab. | 3 |  |  | 0 |  |  | 0 | 0 | 0 | 0 | 0 | 0
Tehniskās ierīces
9 |  | Traps Dn100, ar mehānisku pretsmakas noslēgu HL510Prblue vai ekvivalents, regulējams, apakšējais pieslēgums D100, ar nerūsējošā tērauda resti, ar iebūvi grīdas līmenī (ierīces tipu precizēt pie pasūtītāja) | komp. | 2 |  |  | 0 |  |  | 0 | 0 | 0 | 0 | 0 | 0
10 |  | Palīgmateriāli K1 sistēmas montāžai | komp. | 1 |  |  | 0 |  |  | 0 | 0 | 0 | 0 | 0 | 0
11 |  | Sistēmas skalošana | komp. | 1 |  |  | 0 |  |  | 0 | 0 | 0 | 0 | 0 | 0
IEKŠĒJA KANALIZĀCIJAS SISTĒMA K3
Kanalizācijas cauruļvadu pieslēguma vieta pie iekšējiem projekt. tīkliem
1 |  | Pieslēgums kanalizācijas cauruļvadu projekt. sistēmai OD110, tajā skaitā: - savienojoša uzmava ķets/PVC OD110xDn100 - 1.gab. | komp. | 1 |  |  | 0 |  |  | 0 | 0 | 0 | 0 | 0 | 0
CAURUĻVADI
2 |  | Kanalizācijas caurule PVC iekšējiem tīkliem Dn100mm, uzmavu ar iebūvi grīdā | m | 3 |  |  | 0 |  |  | 0 | 0 | 0 | 0 | 0 | 0
Kanalizācijas PVC fasona daļas
3 |  | Līkums 45°, Dn100 | gab. | 8 |  |  | 0 |  |  | 0 | 0 | 0 | 0 | 0 | 0
Tehniskās ierīces
4 |  | Kanāls 100 (ACO Monoblock RD100V, tips 0.0 (h= 265mm) vai ekvivalents), lietus ūdens novadīšanas sistēma, atbilstoši EN 1433. Materiāls polimērbetons, "V" formas šķērsgriezums. Monolīta korpusa kanāls, bez līmēta savienojuma. Komplektā ar revīzījas elementiem. Slodzes klase E600. | m | 5 |  |  | 0 |  |  | 0 | 0 | 0 | 0 | 0 | 0
5 |  | Gružu ķērājs ACO Monoblock RD 100V, tips 0.0 vai ekvivalents), izvads DN100. Ieplūdes šķērsgriezums 308cm²/m. L=0,5m | komp. | 1 |  |  | 0 |  |  | 0 | 0 | 0 | 0 | 0 | 0
6 |  | Palīgmateriāli K3 sistēmas montāžai | komp. | 1 |  |  | 0 |  |  | 0 | 0 | 0 | 0 | 0 | 0
7 |  | Sistēmas skalošana | komp. | 1 |  |  | 0 |  |  | 0 | 0 | 0 | 0 | 0 | 0
8 |  | Izpilddokumentācija ŪK daļai, CCTV | kompl. | 1 |  |  | 0 |  |  | 0 | 0 | 0 | 0 | 0 | 0
|  | Tiešās izmaksas kopā, Euro, bez PVN: | [8 empty] | 0 | 0 | 0 | 0 | 0
Sastādīja:
(paraksts, tā atšifrējums un datums)
Sertifikāta Nr.
Pārbaudīja
(paraksts, tā atšifrējums un datums)
Sertifikāta Nr.
Piezīmes, paskaidrojumi, apzīmējumi:
1 | Virsmērs, atgriezumi Pretendentiem ir jāievērtē vienību cenās.
2 | Strādājošo komandējuma, ceļa, apdrošināšanas izdevumi ir jāiekļauj pozīcijā ''Virsizdevumi'', atsevišķi neuzrādot
3 | Viesnīcas izdevumi ir jāiekļauj pozīcijā ''Virsizdevumi'', atsevišķi neuzrādot.
4 | Būvgružu izvešana jāparedz katrā no pozīcijām, kur tas ir nepieciešams vienību izcenojumos. Pozīciju aprakstus dēļ būvgružu izvešanas mainīt nedrīkst.
5 | Apzīmējumi: kompl.- komplekts, t.m. - tekošais metrs, m2 - kvadrātmetrs.
6 | Sociālie nodokļi (darba devēja 23,59%...) ir jāiekļauj vienības izcenojumos

## 1_13
Lokālā tāme Nr. 1.13.
Putu ugunsdzēšamā sistēma (SP)
Būves nosaukums: Teritorijas Starta iela 8A attīstība
Objekta nosaukums: Rūpnieciskās ražošanas angāra jaunbūve Starta iela 8A, Rīga (ZAĻAIS KORIDORS) (BIS-BL-775703-103659)
Objekta adrese: |  | Starta iela 8a, Rīga
Pasūtījuma Nr.:
Izpildītājs:
Tāme sastādīta 2025. gada tirgus cenās, pamatojoties uz SP daļas projektēšanas dokumentāciju.
[11 empty] | Tāmes izmaksa, Euro bez PVN |  |  | 0
Tāme sastādīta 2025. gada _____
Nr. p. k. | Kods | Darba nosaukums | Mērvienība | Daudzums | Vienības izmaksas | [5 empty] | Kopā uz visu apjomu
[11 empty] | Materiāli bez PVN |  | Darbs bez soc.nod. |  | Mehānismi bez PVN
[5 empty] | laika norma, c/h | darba samaksas likme, Euro/h | darba alga, Euro | būvizstrādājumi, Euro | mehānismi, Euro | kopā, Euro | darbietilp., c/h | darba alga, Euro | būvizstrādājumi, Euro | mehānismi, Euro | summa, Euro
Ugunsdzēsības vadības iekārtas
1 |  | Manometrs ar ventili -5..10bar KMF | gab. | 1 |  |  | 0 |  |  | 0 | 0 | 0 | 0 | 0 | 0
2 |  | Ugunsdzēsības Sūkņi, ramis ar kontroles paneli (El, Diz, Jockey)q=130m3/st, h=95m ED65-315-75-99,5-J4-2-L298 (ED65-315-75-99,5-J4-2-L298. Elektro sūknis 75kW, Jockey 3kW, Dīzeļsūknis 99.5kW ar automātiku saskaņa ar EN12845, ar iesūkšanas gumijas kompensatoru, ķīļveida varstu, klusinatāju, Sūkņu iesukšanas pārēja) | kompl. | 1 |  |  | 0 |  |  | 0 | 0 | 0 | 0 | 0 | 0
3 |  | Sūkņu centrēšanas darbi/ Pump adjustments work | kompl. | 3 |  |  | 0 |  |  | 0 | 0 | 0 | 0 | 0 | 0
4 |  | Degvielas tvertne Fourgroup | kompl. | 1 |  |  | 0 |  |  | 0 | 0 | 0 | 0 | 0 | 0
5 |  | Degvielas tvertnes ventilāciajs vads DN25, cinkots Fourgroup | kompl. | 1 |  |  | 0 |  |  | 0 | 0 | 0 | 0 | 0 | 0
6 |  | Dīzeļdzinēja dzēšanas ierikošāna, cauruļvads Fourgroup | kompl. | 1 |  |  | 0 |  |  | 0 | 0 | 0 | 0 | 0 | 0
7 |  | Dīzeļdzinēja izputēja izvads ar izolāciju DN80 Fourgroup | kompl. | 1 |  |  | 0 |  |  | 0 | 0 | 0 | 0 | 0 | 0
8 |  | Plūsmas mērītājs DN100 KM-DNM-DNV 1000-3000l/min | kompl. | 1 |  |  | 0 |  |  | 0 | 0 | 0 | 0 | 0 | 0
9 |  | Plūsmas relejs DN50 WFDT | kompl. | 1 |  |  | 0 |  |  | 0 | 0 | 0 | 0 | 0 | 0
10 |  | Putu DELUGE signālvārsts ar apsaisti, solenoidu DN100// PreAction Deluge valve DPV5, solenoid, trim, electric actuation DV-5A | kompl. | 1 |  |  | 0 |  |  | 0 | 0 | 0 | 0 | 0 | 0
11 |  | Putu DELUGE signālvārsta drenāžas ierikošana, cinkotā caurule | kompl. | 1 |  |  | 0 |  |  | 0 | 0 | 0 | 0 | 0 | 0
12 |  | Krāna savienotājgalviņa BOGDANOV ar ārējo vītni GC-80 (75 mm)// Fire department connectio mufe, GC-80, LATAKVA FIRE | kompl. | 2 |  |  | 0 |  |  | 0 | 0 | 0 | 0 | 0 | 0
13 |  | Krāna savienotājgalviņa ar vāciņu bogdanov GZ-80 ø 75 mm// Fire department connectio mufe cover, GZ-80, LATAKVA FIRE | kompl. | 2 |  |  | 0 |  |  | 0 | 0 | 0 | 0 | 0 | 0
14 |  | Ķīlveida aizbīdnis ar signālu// Gate valve, OS&Y with limit switch, flange DN200, FGOSY, Profit | kompl. | 1 |  |  | 0 |  |  | 0 | 0 | 0 | 0 | 0 | 0
15 |  | Aizvēršanas aizbīdnis ar signālu DN50, GBV, Profit | kompl. | 1 |  |  | 0 |  |  | 0 | 0 | 0 | 0 | 0 | 0
16 |  | Aizvēršanas aizbīdnis bez signāla DN80, GBV, Profit | kompl. | 2 |  |  | 0 |  |  | 0 | 0 | 0 | 0 | 0 | 0
17 |  | Aizvēršanas aizbīdnis ar signālu DN100, GBV, Profit | kompl. | 3 |  |  | 0 |  |  | 0 | 0 | 0 | 0 | 0 | 0
18 |  | lodveida krāns DN25, ART.0255, Bugatti Valvosanitaria | gab. | 5 |  |  | 0 |  |  | 0 | 0 | 0 | 0 | 0 | 0
19 |  | lodveida krāns DN15, ART.0155, Bugatti Valvosanitaria | gab. | 3 |  |  | 0 |  |  | 0 | 0 | 0 | 0 | 0 | 0
20 |  | Pretvārsts ar vītni DN25, , Bugatti Valvosanitaria | gab. | 4 |  |  | 0 |  |  | 0 | 0 | 0 | 0 | 0 | 0
21 |  | Pretvārsts DN50, GCV, Profit | gab. | 1 |  |  | 0 |  |  | 0 | 0 | 0 | 0 | 0 | 0
22 |  | Pretvārsts DN80, GCV, Profit | gab. | 2 |  |  | 0 |  |  | 0 | 0 | 0 | 0 | 0 | 0
23 |  | Pāreja DN150x125 gropēts, ar apskavām, GRCR, Profit | gab. | 4 |  |  | 0 |  |  | 0 | 0 | 0 | 0 | 0 | 0
24 |  | Pāreja DN150x125 gropēts, ar apskavām, GRCR, Profit | gab. | 2 |  |  | 0 |  |  | 0 | 0 | 0 | 0 | 0 | 0
25 |  | Flanču atloks DN125 ar apskavām, GAF16, Profit | gab. | 2 |  |  | 0 |  |  | 0 | 0 | 0 | 0 | 0 | 0
26 |  | Flanču atloks DN150 ar apskavām, GAF16, Profit | gab. | 2 |  |  | 0 |  |  | 0 | 0 | 0 | 0 | 0 | 0
27 |  | Metināti savienojumi // Welded fitting connections, , | kompl. | 1 |  |  | 0 |  |  | 0 | 0 | 0 | 0 | 0 | 0
28 |  | Izgaismots uzraksts "Ugunsdzēsības sūkņu stacija.Ugunsdzēsības viela-ūdens'' // Pump station light sign, 230V, , | kompl. | 1 |  |  | 0 |  |  | 0 | 0 | 0 | 0 | 0 | 0
29 |  | Atstarojošs uzraksts VUGD pieslēgums// Reflective light sign for Fire department, , | kompl. | 1 |  |  | 0 |  |  | 0 | 0 | 0 | 0 | 0 | 0
30 |  | Atstarojošs uzraksts Ūdens tvertnei// Reflective light sign for Water tank, , | kompl. | 1 |  |  | 0 |  |  | 0 | 0 | 0 | 0 | 0 | 0
31 |  | Marķejuma lente// Labeling tape, , | kompl. | 1 |  |  | 0 |  |  | 0 | 0 | 0 | 0 | 0 | 0
32 |  | Iekārtu marķejums// Equipment labeling, , | kompl. | 1 |  |  | 0 |  |  | 0 | 0 | 0 | 0 | 0 | 0
33 |  | Cauruļu fasondaļas (līkumi, trejgabali, pārejas u.c.)// Custom fittings, , | kompl. | 1 |  |  | 0 |  |  | 0 | 0 | 0 | 0 | 0 | 0
34 |  | Putu glabašanas rezervuars 1m3, plastika, , | kompl. | 1 |  |  | 0 |  |  | 0 | 0 | 0 | 0 | 0 | 0
35 |  | Putu koncentrāts// Foam concentrate 2%, high expansion, hot foam, Meteor P+, TYCO | Ltr | 1000 |  |  | 0 |  |  | 0 | 0 | 0 | 0 | 0 | 0
36 |  | Putu linījas Aizvēršavas vārsts// Foam line closing valve DN40, HOV brass valve, ANSUL | kompl. | 1 |  |  | 0 |  |  | 0 | 0 | 0 | 0 | 0 | 0
37 |  | Putu līnijas caurļvads no tvertnes līdz FireDOS, Nerūsējošā tērauda cauruļvads DN40, , isoTUBE | kompl. | 1 |  |  | 0 |  |  | 0 | 0 | 0 | 0 | 0 | 0
38 |  | Putu līnijas caurļvads no FireDOS līdz putu tvertnes, Nerūsējošā tērauda cauruļvads DN40, , isoTUBE | kompl. | 1 |  |  | 0 |  |  | 0 | 0 | 0 | 0 | 0 | 0
39 |  | Plūsmas kontroles vārsts DN150, 2200 l/min, 426-02, BERMAD | kompl. | 1 |  |  | 0 |  |  | 0 | 0 | 0 | 0 | 0 | 0
40 |  | Putu majsītājs 2%, DN125, FD3000, FireDOSS | kompl. | 1 |  |  | 0 |  |  | 0 | 0 | 0 | 0 | 0 | 0
41 |  | Indukcijas putu plūsmas mērītājs, DUMK-041, FireDOSS | kompl. | 1 |  |  | 0 |  |  | 0 | 0 | 0 | 0 | 0 | 0
42 |  | Digitālais pagriezienu skaitītais, VOMK-21, FireDOSS | kompl. | 1 |  |  | 0 |  |  | 0 | 0 | 0 | 0 | 0 | 0
43 |  | Spiediena uzturēšanas vārsts, VENT-369-1, FireDOSS | kompl. | 1 |  |  | 0 |  |  | 0 | 0 | 0 | 0 | 0 | 0
44 |  | Āra gaisa restes 800x800mm ar Belimo BE24 piedziņu, ODG, Sanistal | kompl. | 2 |  |  | 0 |  |  | 0 | 0 | 0 | 0 | 0 | 0
45 |  | Sūkņu ūdens uzpildes tvertne ar aprikojumu, 500Ltr, priming tank, GRUNDFOS | kompl. | 2 |  |  | 0 |  |  | 0 | 0 | 0 | 0 | 0 | 0
Sprinkleri
46 |  | Sprinklers augšpvērsts, UPR,k80, DN15, 93`C, QR, TY313, TYCO | gab. | 4 |  |  | 0 |  |  | 0 | 0 | 0 | 0 | 0 | 0
47 |  | Sprinkleru apskava 25x15, GSTR, Profit | gab. | 4 |  |  | 0 |  |  | 0 | 0 | 0 | 0 | 0 | 0
48 |  | Rezerves sprinkleri, , TYCO | kompl. | 1 |  |  | 0 |  |  | 0 | 0 | 0 | 0 | 0 | 0
49 |  | Putu ģenerators, gropēts gals, HG-25/ 106102250, TYCO | kompl. | 23 |  |  | 0 |  |  | 0 | 0 | 0 | 0 | 0 | 0
50 |  | Putu ģeneratora adaptors DN32, 106102851, TYCO | kompl. | 23 |  |  | 0 |  |  | 0 | 0 | 0 | 0 | 0 | 0
Tērauda veidgabali un vārsti
51 |  | Trejgabals DN200, atloku, GTR8, Profit | gab. | 1 |  |  | 0 |  |  | 0 | 0 | 0 | 0 | 0 | 0
52 |  | Trejgabals DN150, gropēts, GTR6, Profit | gab. | 5 |  |  | 0 |  |  | 0 | 0 | 0 | 0 | 0 | 0
53 |  | Trejgabals DN100, gropēts, GTR4, Profit | gab. | 1 |  |  | 0 |  |  | 0 | 0 | 0 | 0 | 0 | 0
54 |  | Atzara apskava 150x50mm, gropēts gals, red, GMGR 150-50, Profit | gab. | 1 |  |  | 0 |  |  | 0 | 0 | 0 | 0 | 0 | 0
55 |  | Atzara apskava 100x32mm, gropēts gals, cinkots, GMGG 100-32, Profit | gab. | 1 |  |  | 0 |  |  | 0 | 0 | 0 | 0 | 0 | 0
56 |  | Atzara apskava 80x32mm, gropēts gals, cinkots, GMGG 65-32, Profit | gab. | 12 |  |  | 0 |  |  | 0 | 0 | 0 | 0 | 0 | 0
57 |  | Atzara apskava 65x32mm, gropēts gals, cinkots, GMGG80-32, Profit | gab. | 10 |  |  | 0 |  |  | 0 | 0 | 0 | 0 | 0 | 0
58 |  | Līkums 90°, DN50, vītnes, GB90R, GF+ | gab. | 8 |  |  | 0 |  |  | 0 | 0 | 0 | 0 | 0 | 0
59 |  | Līkums 45°, DN50, vītnes, GB90R, GF+ | gab. | 4 |  |  | 0 |  |  | 0 | 0 | 0 | 0 | 0 | 0
60 |  | Līkums 90°, DN150, red, gropēts, GB90R, Profit | gab. | 12 |  |  | 0 |  |  | 0 | 0 | 0 | 0 | 0 | 0
61 |  | Līkums 90°, DN100, red, gropēts, GB90R, Profit | gab. | 9 |  |  | 0 |  |  | 0 | 0 | 0 | 0 | 0 | 0
62 |  | Līkums 90°, DN80, red, gropēts, GB90R, Profit | gab. | 8 |  |  | 0 |  |  | 0 | 0 | 0 | 0 | 0 | 0
63 |  | Līkums 90°, DN65, red, gropēts, GB90R, Profit | gab. | 1 |  |  | 0 |  |  | 0 | 0 | 0 | 0 | 0 | 0
64 |  | Līkums 90°, DN50, red, gropēts, GB90R, Profit | gab. | 1 |  |  | 0 |  |  | 0 | 0 | 0 | 0 | 0 | 0
65 |  | Pāreja DN150/80, red, gropēts, GRCR, Profit | gab. | 2 |  |  | 0 |  |  | 0 | 0 | 0 | 0 | 0 | 0
66 |  | Pāreja DN150/100, red, gropēts, GRCR, Profit | gab. | 1 |  |  | 0 |  |  | 0 | 0 | 0 | 0 | 0 | 0
67 |  | Pāreja DN150/125, red, gropēts, GRCR, Profit | gab. | 2 |  |  | 0 |  |  | 0 | 0 | 0 | 0 | 0 | 0
68 |  | Pāreja DN100/80, galv, gropēts, GRCG 100-80, Profit | gab. | 1 |  |  | 0 |  |  | 0 | 0 | 0 | 0 | 0 | 0
69 |  | Pāreja DN100/65, galv, gropēts, GRCG 100-65, Profit | gab. | 1 |  |  | 0 |  |  | 0 | 0 | 0 | 0 | 0 | 0
70 |  | Noslēgtapa DN65, galv, gropēts, GEG 65, Profit | gab. | 1 |  |  | 0 |  |  | 0 | 0 | 0 | 0 | 0 | 0
71 |  | Noslēgtapa DN80, galv, gropēts, GEG 80, Profit | gab. | 1 |  |  | 0 |  |  | 0 | 0 | 0 | 0 | 0 | 0
Vītņu stienis, konsoles, stiprinājumi
72 |  | Vītņu stienis M10, AM, Walraven | m | 30 |  |  | 0 |  |  | 0 | 0 | 0 | 0 | 0 | 0
73 |  | Iegremdēts enkurs 40mm, M10, HKD M10x40, Walraven | kompl. | 1 |  |  | 0 |  |  | 0 | 0 | 0 | 0 | 0 | 0
74 |  | Vītņu stienis M12, AM, Walraven | m | 2 |  |  | 0 |  |  | 0 | 0 | 0 | 0 | 0 | 0
75 |  | Iegremdēts enkurs 40mm, M12, HKD M12x40, Walraven | kompl. | 1 |  |  | 0 |  |  | 0 | 0 | 0 | 0 | 0 | 0
76 |  | Cinkota konsole // Strut Cantilever with U-bolt,L=450mm, BIS RapidRail, Walraven | kompl. | 10 |  |  | 0 |  |  | 0 | 0 | 0 | 0 | 0 | 0
77 |  | Cinkots statņa tipa kanāls/ Unistrut 41, BIS RapidRail, Walraven | m | 20 |  |  | 0 |  |  | 0 | 0 | 0 | 0 | 0 | 0
78 |  | Cinkots statņa kanāla balsts/ Unistrut chanel floor support, BIS RapidRail, Walraven | kompl. | 10 |  |  | 0 |  |  | 0 | 0 | 0 | 0 | 0 | 0
79 |  | Cinkotas konsoles savienojumi, skrūves/ Cantiliver arms nuts, washers, BIS RapidRail, Walraven | kompl. | 1 |  |  | 0 |  |  | 0 | 0 | 0 | 0 | 0 | 0
80 |  | Putu tvertnes stiprinājums, BIS RapidRail, Walraven | kompl. | 1 |  |  | 0 |  |  | 0 | 0 | 0 | 0 | 0 | 0
81 |  | Ūdens tvertnes stiprinājums 500ltr, BIS RapidRail, Walraven | kompl. | 2 |  |  | 0 |  |  | 0 | 0 | 0 | 0 | 0 | 0
82 |  | Caurules stiprinājums pie metālā konstrukcijām DN65, BIS, Walraven | kompl. | 10 |  |  | 0 |  |  | 0 | 0 | 0 | 0 | 0 | 0
83 |  | Caurules stiprinājums pie metālā konstrukcijām DN80, BIS, Walraven | kompl. | 12 |  |  | 0 |  |  | 0 | 0 | 0 | 0 | 0 | 0
84 |  | Caurules stiprinājums pie metālā konstrukcijām DN100, BIS, Walraven | kompl. | 10 |  |  | 0 |  |  | 0 | 0 | 0 | 0 | 0 | 0
Caurules
85 |  | Tērauda caurule DN25// Black Steel pipe, FLG-E-25, FireLite, FireLite® Epoxy coated TECHNOCOAT Sprinkler Pipes | m | 18 |  |  | 0 |  |  | 0 | 0 | 0 | 0 | 0 | 0
86 |  | Tērauda caurule DN32// Black Steel pipe, FLG-E-32, FireLite, FireLite® Epoxy coated TECHNOCOAT Sprinkler Pipes | m | 2 |  |  | 0 |  |  | 0 | 0 | 0 | 0 | 0 | 0
87 |  | Tērauda caurule DN50// Black Steel pipe, FLG-E-50, FireLite, FireLite® Epoxy coated TECHNOCOAT Sprinkler Pipes | m | 6 |  |  | 0 |  |  | 0 | 0 | 0 | 0 | 0 | 0
88 |  | Tērauda caurule DN150// Black Steel pipe, FLG-E-150, FireLite, FireLite® Epoxy coated TECHNOCOAT Sprinkler Pipes | m | 18 |  |  | 0 |  |  | 0 | 0 | 0 | 0 | 0 | 0
89 |  | Tērauda caurule DN200// Black Steel pipe, FLG-E-200, FireLite, FireLite® Epoxy coated TECHNOCOAT Sprinkler Pipes | m | 2 |  |  | 0 |  |  | 0 | 0 | 0 | 0 | 0 | 0
90 |  | Cinkotā caurule DN15// Galvanised pipe, FLG-G, FireLite, FireLite®, Hot-Dip Galvanized Sprinkler Pipes | m | 2 |  |  | 0 |  |  | 0 | 0 | 0 | 0 | 0 | 0
91 |  | Cinkotā caurule DN32// Galvanised pipe, FLG-G, FireLite, FireLite®, Hot-Dip Galvanized Sprinkler Pipes | m | 6 |  |  | 0 |  |  | 0 | 0 | 0 | 0 | 0 | 0
92 |  | Cinkotā caurule DN50// Galvanised pipe, FLG-G, FireLite, FireLite®, Hot-Dip Galvanized Sprinkler Pipes | m | 12 |  |  | 0 |  |  | 0 | 0 | 0 | 0 | 0 | 0
93 |  | Cinkotā caurule DN65// Galvanised pipe, FLG-G, FireLite, FireLite®, Hot-Dip Galvanized Sprinkler Pipes | m | 30 |  |  | 0 |  |  | 0 | 0 | 0 | 0 | 0 | 0
94 |  | Cinkotā caurule DN80// Galvanised pipe, FLG-G, FireLite, FireLite®, Hot-Dip Galvanized Sprinkler Pipes | m | 48 |  |  | 0 |  |  | 0 | 0 | 0 | 0 | 0 | 0
95 |  | Cinkotā caurule DN100// Galvanised pipe, FLG-G, FireLite, FireLite®, Hot-Dip Galvanized Sprinkler Pipes | m | 28 |  |  | 0 |  |  | 0 | 0 | 0 | 0 | 0 | 0
96 |  | Cinkotā caurule DN150// Galvanised pipe, FLG-G, FireLite, FireLite®, Hot-Dip Galvanized Sprinkler Pipes | m | 12 |  |  | 0 |  |  | 0 | 0 | 0 | 0 | 0 | 0
97 |  | Apskava 25 mmø-25 mmø// Coupling, GKSR1, Profit, | gab. | 12 |  |  | 0 |  |  | 0 | 0 | 0 | 0 | 0 | 0
98 |  | Apskava 50 mmø-50 mmø// Coupling, GKSR2, Profit, | gab. | 8 |  |  | 0 |  |  | 0 | 0 | 0 | 0 | 0 | 0
99 |  | Apskava 80 mmø-80 mmø// Coupling, GKSR3, Profit, | gab. | 8 |  |  | 0 |  |  | 0 | 0 | 0 | 0 | 0 | 0
100 |  | Apskava 100 mmø-100 mmø// Coupling, GKSR3, Profit, | gab. | 24 |  |  | 0 |  |  | 0 | 0 | 0 | 0 | 0 | 0
101 |  | Apskava 150 mmø-150 mmø// Coupling, GKSR4, Profit, | gab. | 24 |  |  | 0 |  |  | 0 | 0 | 0 | 0 | 0 | 0
102 |  | Atloks DN200 | gab. | 4 |  |  | 0 |  |  | 0 | 0 | 0 | 0 | 0 | 0
103 |  | Ugunsdrošo konstrukciju atvērumu aizpildīšana, CFS-F FX, Walraven, Elastīgas ugunsdrošās putas CFS-F FX | kompl. | 1 |  |  | 0 |  |  | 0 | 0 | 0 | 0 | 0 | 0
104 |  | Ūdens ievadu caurules izolācija OD250mm/50mm, AluCoat T, Paroc, | kompl. | 1 |  |  | 0 |  |  | 0 | 0 | 0 | 0 | 0 | 0
105 |  | Ugunsdrošā aizdare, EI60, HILTI, | kompl. | 10 |  |  | 0 |  |  | 0 | 0 | 0 | 0 | 0 | 0
106 |  | Iekārtu aizsardzības stabi pret uzbraukšanu, , Walraven, | kompl. | 1 |  |  | 0 |  |  | 0 | 0 | 0 | 0 | 0 | 0
107 |  | Pieslēgums pie ūdens reservuāra tvertnes ievadiem, , , | kompl. | 1 |  |  | 0 |  |  | 0 | 0 | 0 | 0 | 0 | 0
108 |  | Ugunsdzēsības rezervuāra ievadu pārbaude, , , | kompl. | 2 |  |  | 0 |  |  | 0 | 0 | 0 | 0 | 0 | 0
109 |  | Montāžas palīgmateriāli, , Walraven, | kompl. | 1 |  |  | 0 |  |  | 0 | 0 | 0 | 0 | 0 | 0
110 |  | Ugunsdrošības zīmes un iekārtu marķējumus, , , | kompl. | 1 |  |  | 0 |  |  | 0 | 0 | 0 | 0 | 0 | 0
111 |  | Dīzeļdegviela, Pro Diesel, Neste, | kompl. | 1 |  |  | 0 |  |  | 0 | 0 | 0 | 0 | 0 | 0
112 |  | Krāsa, krāsošana, , , | kompl. | 1 |  |  | 0 |  |  | 0 | 0 | 0 | 0 | 0 | 0
113 |  | Izpilddokumentācija, izpildmērījumi SP sistēmai | kompl. | 1 |  |  | 0 |  |  | 0 | 0 | 0 | 0 | 0 | 0
|  | Tiešās izmaksas kopā, Euro, bez PVN: | [8 empty] | 0 | 0 | 0 | 0 | 0
Sastādīja:
(paraksts, tā atšifrējums un datums)
Sertifikāta Nr.
Pārbaudīja
(paraksts, tā atšifrējums un datums)
Sertifikāta Nr.
Piezīmes, paskaidrojumi, apzīmējumi:
1 | Virsmērs, atgriezumi Pretendentiem ir jāievērtē vienību cenās.
2 | Strādājošo komandējuma, ceļa, apdrošināšanas izdevumi ir jāiekļauj pozīcijā ''Virsizdevumi'', atsevišķi neuzrādot
3 | Viesnīcas izdevumi ir jāiekļauj pozīcijā ''Virsizdevumi'', atsevišķi neuzrādot.
4 | Būvgružu izvešana jāparedz katrā no pozīcijām, kur tas ir nepieciešams vienību izcenojumos. Pozīciju aprakstus dēļ būvgružu izvešanas mainīt nedrīkst.
5 | Apzīmējumi: kompl.- komplekts, t.m. - tekošais metrs, m2 - kvadrātmetrs.
6 | Sociālie nodokļi (darba devēja 23,59%...) ir jāiekļauj vienības izcenojumos

## 1_14
Lokālā tāme Nr. 1.14.
Vājstrāvas tīkli: apsardzes signalizācijas tīkli (ESS-AS), ugunsdzēsības automātikas sistēmas (UAS), videonovērošanas tīkli (ESS-VN), dūmu aizsardzība (ESS-DA), Ugunsgrēka atklāšanas un trauksmes signalizācijas sistēmas (UATS)
Būves nosaukums: Teritorijas Starta iela 8A attīstība
Objekta nosaukums: Rūpnieciskās ražošanas angāra jaunbūve Starta iela 8A, Rīga (ZAĻAIS KORIDORS) (BIS-BL-775703-103659)
Objekta adrese: |  | Starta iela 8a, Rīga
Pasūtījuma Nr.:
Izpildītājs:
Tāme sastādīta 2025. gada tirgus cenās, pamatojoties uz UAS, ESS-VN, ESS-DA, UATS daļas projektēšanas dokumentāciju.
[11 empty] | Tāmes izmaksa, Euro bez PVN |  |  | 0
Tāme sastādīta 2025. gada _____
Nr. p. k. | Kods | Darba nosaukums | Mērvienība | Daudzums | Vienības izmaksas | [5 empty] | Kopā uz visu apjomu
[11 empty] | Materiāli bez PVN |  | Darbs bez soc.nod. |  | Mehānismi bez PVN
[5 empty] | laika norma, c/h | darba samaksas likme, Euro/h | darba alga, Euro | būvizstrādājumi, Euro | mehānismi, Euro | kopā, Euro | darbietilp., c/h | darba alga, Euro | būvizstrādājumi, Euro | mehānismi, Euro | summa, Euro
UAS - Ugunsdzēsības automātikas sistēma. Stacionārās ūdens ugunsdzēsības sistēmas automātikas daļa
1 |  | Kabelis, JE-H(St)H FE180/E90 2x2x0.8+0.8 | m | 15 |  |  | 0 |  |  | 0 | 0 | 0 | 0 | 0 | 0
2 |  | Kabelis, JE-H(St)H FE180/E90 1x2x0.8+0.8 | m | 1060 |  |  | 0 |  |  | 0 | 0 | 0 | 0 | 0 | 0
3 |  | Kabelis, (N)HXH-J E90 3x1.5mm² | m | 35 |  |  | 0 |  |  | 0 | 0 | 0 | 0 | 0 | 0
4 |  | Kabelis, (N)HXH-O E90 2x1.5mm² | m | 135 |  |  | 0 |  |  | 0 | 0 | 0 | 0 | 0 | 0
5 |  | Kabeļu aizsargcauruleD25, | m | 100 |  |  | 0 |  |  | 0 | 0 | 0 | 0 | 0 | 0
6 |  | Ugunsdrošo kabeļu stiprinājumi, E90, | gab. | 230 |  |  | 0 |  |  | 0 | 0 | 0 | 0 | 0 | 0
7 |  | Kabeļu plaukts, 300x45, E90, DUD300H45/3N. E90 | m | 200 |  |  | 0 |  |  | 0 | 0 | 0 | 0 | 0 | 0
8 |  | Kabeļu plaukta stiprinājumi, | kompl. | 1 |  |  | 0 |  |  | 0 | 0 | 0 | 0 | 0 | 0
9 |  | Gaismas tablo “Ugunsdzēsības ūdens sūkņu stacija”, 230V, IP65, T līdz -30OC | gab. | 1 |  |  | 0 |  |  | 0 | 0 | 0 | 0 | 0 | 0
10 |  | Skaņas signalizators, SS1, 24V | gab. | 1 |  |  | 0 |  |  | 0 | 0 | 0 | 0 | 0 | 0
11 |  | Manuālā tālvadības poga, 1SB1, 1SB2, MCP3A-R000SG-K013-01, 89x93x59.5, KAC | gab. | 2 |  |  | 0 |  |  | 0 | 0 | 0 | 0 | 0 | 0
12 |  | Montāžas palīgmateriāli (montāžas kārbas, caurules, polietilēna caurules, stiprinājumi, kabeļu pāreju sienās blīvējuma materiāls E90 utt), | kompl. | 1 |  |  | 0 |  |  | 0 | 0 | 0 | 0 | 0 | 0
13 |  | Stiprinājumu skrūves ar uzgriežņiem, | kompl. | 1 |  |  | 0 |  |  | 0 | 0 | 0 | 0 | 0 | 0
14 |  | Termostats, T1, KTO 011 №.01141.0-00, 33x60x43, Stego | gab. | 1 |  |  | 0 |  |  | 0 | 0 | 0 | 0 | 0 | 0
15 |  | Rezistori, 1k | gab. | 2 |  |  | 0 |  |  | 0 | 0 | 0 | 0 | 0 | 0
16 |  | Rezistori, 3k | gab. | 1 |  |  | 0 |  |  | 0 | 0 | 0 | 0 | 0 | 0
AVS skapis
17 |  | Metāla skapis, NSYS3D121230DP, 1200x1200x300, Schneider | gab. | 1 |  |  | 0 |  |  | 0 | 0 | 0 | 0 | 0 | 0
18 |  | Kontrolieru programmas ar piekļuves kodiem un licences, , , Mitsubishi Electric | kompl. | 1 |  |  | 0 |  |  | 0 | 0 | 0 | 0 | 0 | 0
19 |  | Ugunsdrošo kabeļu stiprinājumi, , , | kompl. | 1 |  |  | 0 |  |  | 0 | 0 | 0 | 0 | 0 | 0
20 |  | Montāžas palīgmateriāli (Plastm.Caurules,….), , , | kompl. | 1 |  |  | 0 |  |  | 0 | 0 | 0 | 0 | 0 | 0
21 |  | Kabeļu kanāls perforēts, LK4 60040, 40x60x2000, OBO BETTERMANN | gab. | 4 |  |  | 0 |  |  | 0 | 0 | 0 | 0 | 0 | 0
22 |  | Gala fiksators, BT007, , CABUR | gab. | 8 |  |  | 0 |  |  | 0 | 0 | 0 | 0 | 0 | 0
23 |  | DIN montāžas sliede, TC7,5, 35x7.5mm, 2000m, | m | 4 |  |  | 0 |  |  | 0 | 0 | 0 | 0 | 0 | 0
24 |  | Spaiļu rindas komplekts XT0 … XT3:, , , |  |  |  |  | 0 |  |  | 0 | 0 | 0 | 0 | 0 | 0
25 |  | Universālā spaile, pelēkā krāsā, CBC04GR, 6x44x52, CABUR | gab. | 104 |  |  | 0 |  |  | 0 | 0 | 0 | 0 | 0 | 0
26 |  | Zemējuma spaile, dzeltenā-zaļā krāsā, TO430, 6x44x52, CABUR | gab. | 1 |  |  | 0 |  |  | 0 | 0 | 0 | 0 | 0 | 0
27 |  | Spailes marķeris, 10 gab, 10 pcs, NU1051S, , CABUR | gab. | 11 |  |  | 0 |  |  | 0 | 0 | 0 | 0 | 0 | 0
28 |  | Barošanas bloks, BB1, PRO ECO 120W 24V 5A, 40x125x100, Weidmüller | gab. | 1 |  |  | 0 |  |  | 0 | 0 | 0 | 0 | 0 | 0
29 |  | Līdzstrāvas UPS vadības bloks, DC UPS, CP DC UPS 24V 20A/10A, 66x130x150, Weidmüller | gab. | 1 |  |  | 0 |  |  | 0 | 0 | 0 | 0 | 0 | 0
30 |  | Akumulatoru baterijas bloks (kompletā ar akumulatoriem), BAT, DURA ECO LA-BAT 24V 12AH, 229x158x135, Weidmüller | gab. | 1 |  |  | 0 |  |  | 0 | 0 | 0 | 0 | 0 | 0
31 |  | Kūstošais drošinātājs+ drošinātāju turētājs, FU24, 2A, , | kompl. | 1 |  |  | 0 |  |  | 0 | 0 | 0 | 0 | 0 | 0
32 |  | Kūstošais drošinātājs+ drošinātāju turētājs, FU22, FU23, FU25, FU26, 1A, , | kompl. | 4 |  |  | 0 |  |  | 0 | 0 | 0 | 0 | 0 | 0
33 |  | Kūstošais drošinātājs+ drošinātāju turētājs, FU1…FU21, 0.25A, , | kompl. | 21 |  |  | 0 |  |  | 0 | 0 | 0 | 0 | 0 | 0
34 |  | Aizsardzības automāts 1B6A, SF2, SF7, SF8, A9F73106+A9A26914, 18x85x78.5, Schneider | gab. | 3 |  |  | 0 |  |  | 0 | 0 | 0 | 0 | 0 | 0
35 |  | Aizsardzības automāts 1B2A, SF1, A9F73102+A9A26914, 18x85x78.5, Schneider | gab. | 1 |  |  | 0 |  |  | 0 | 0 | 0 | 0 | 0 | 0
36 |  | Aizsardzības automāts 1B1A, SF5, SF6, A9F73101+A9A26914, 18x85x78.5, Schneider | gab. | 2 |  |  | 0 |  |  | 0 | 0 | 0 | 0 | 0 | 0
37 |  | Aizsardzības automāts 1B0.5A, SF3, SF4, A9F93170+A9A26914, 18x85x78.5, Schneider | gab. | 2 |  |  | 0 |  |  | 0 | 0 | 0 | 0 | 0 | 0
38 |  | Relejs, K1, RCIKITP 230VAC 2CO LD/PB, 15.5x98x70, Weidmuller | gab. | 1 |  |  | 0 |  |  | 0 | 0 | 0 | 0 | 0 | 0
39 |  | Relejs, K3, TRS 24VDC 2CO, 12.8x80x90, Weidmuller | gab. | 1 |  |  | 0 |  |  | 0 | 0 | 0 | 0 | 0 | 0
40 |  | Relejs, K2, K4…K26, TRS 24VDC 1CO, 6.4x80x90, Weidmuller | gab. | 24 |  |  | 0 |  |  | 0 | 0 | 0 | 0 | 0 | 0
41 |  | CPU kontrolieris, A1, FX5U-32MT/DSS, 150x90, Mitsubishi Electric | gab. | 1 |  |  | 0 |  |  | 0 | 0 | 0 | 0 | 0 | 0
42 |  | Ieejas modulis, A2, A3, FX5-16EX/ES, 40x90, Mitsubishi Electric | gab. | 2 |  |  | 0 |  |  | 0 | 0 | 0 | 0 | 0 | 0
43 |  | Izejas modulis, A4, FX5-16EYR/ES, 40x90, Mitsubishi Electric | gab. | 1 |  |  | 0 |  |  | 0 | 0 | 0 | 0 | 0 | 0
44 |  | Grafiskās darbības termināls, A5, GT2510-WXTBD 10'', 252x194x48, Mitsubishi Electric | gab. | 1 |  |  | 0 |  |  | 0 | 0 | 0 | 0 | 0 | 0
45 |  | 5-portīgais Ethernet swich, JetNet 2005, 30x111.8x98.2, Korenix | gab. | 1 |  |  | 0 |  |  | 0 | 0 | 0 | 0 | 0 | 0
46 |  | Rezistors, 1.2K, , | gab. | 1 |  |  | 0 |  |  | 0 | 0 | 0 | 0 | 0 | 0
47 |  | Rezistors, 1.8K, , | gab. | 1 |  |  | 0 |  |  | 0 | 0 | 0 | 0 | 0 | 0
48 |  | Zummers, XB7, Ø22mm, Schneider | gab. | 1 |  |  | 0 |  |  | 0 | 0 | 0 | 0 | 0 | 0
49 |  | Zaļa LED lampa 24V, HL1, HL2, XB7, Ø22mm, Schneider | gab. | 2 |  |  | 0 |  |  | 0 | 0 | 0 | 0 | 0 | 0
50 |  | Dzeltens LED lampa 24V, HL3, XB7, Ø22mm, Schneider | gab. | 1 |  |  | 0 |  |  | 0 | 0 | 0 | 0 | 0 | 0
51 |  | Melna spiedpoga, SB1, SB2, SB3, XB7, Ø22mm, Schneider | gab. | 3 |  |  | 0 |  |  | 0 | 0 | 0 | 0 | 0 | 0
Videonovērošanas tīkli (ESS-VN)
52 |  | 19'' Serverskapis 15U 600x600, sienas, stikla durvis, | gab. | 1 |  |  | 0 |  |  | 0 | 0 | 0 | 0 | 0 | 0
53 |  | Automātiskais slēdzis 1P C16A, | gab. | 1 |  |  | 0 |  |  | 0 | 0 | 0 | 0 | 0 | 0
54 |  | Pārsprieguma aizsardzība CAT6A PoE-A, MJ8-POE-C6A | gab. | 17 |  |  | 0 |  |  | 0 | 0 | 0 | 0 | 0 | 0
55 |  | 2 ventilātori + termostats. ar barošanas vadu, | kompl. | 1 |  |  | 0 |  |  | 0 | 0 | 0 | 0 | 0 | 0
56 |  | DIN 35x7.5 Montāžas sliede 1m, | gab. | 1 |  |  | 0 |  |  | 0 | 0 | 0 | 0 | 0 | 0
57 |  | DIN Rozete 16A 250V schuko, | gab. | 1 |  |  | 0 |  |  | 0 | 0 | 0 | 0 | 0 | 0
58 |  | Rozešu bloks PDU 8 port rozete 19" C14, | gab. | 1 |  |  | 0 |  |  | 0 | 0 | 0 | 0 | 0 | 0
59 |  | Zemējuma spaile , | gab. | 1 |  |  | 0 |  |  | 0 | 0 | 0 | 0 | 0 | 0
60 |  | 19'' Kabeļu horizontālais kārtotājs ar vāku. 1U, | gab. | 1 |  |  | 0 |  |  | 0 | 0 | 0 | 0 | 0 | 0
61 |  | 19'' Patch panelis FTP Cat.6 - 24.porti, | gab. | 1 |  |  | 0 |  |  | 0 | 0 | 0 | 0 | 0 | 0
62 |  | Tīkla video ierakstītājs, 32 kanāli; 12MP; 4 x 10TB HDD; 20W; HDMI, VGA; RS232, RS485;, DS-7732NXI-K4 | gab. | 2 |  |  | 0 |  |  | 0 | 0 | 0 | 0 | 0 | 0
63 |  | 10TB HDD WD PURPLE cietais disks videonovērošanas iekārtām, WD101PURP | gab. | 4 |  |  | 0 |  |  | 0 | 0 | 0 | 0 | 0 | 0
64 |  | Monitors 27'', Atbildes laiks 1ms, Izšķirtspēja 2560 x 1440, HDMI pieslēgvietu skaits 2, Quad HD, | gab. | 1 |  |  | 0 |  |  | 0 | 0 | 0 | 0 | 0 | 0
65 |  | Darba stacija videonovērošanai. i7-13700F, DDR5 16GB, SSD 500GB, GeForce RTX 3060, WIN11 Pro, | kompl. | 1 |  |  | 0 |  |  | 0 | 0 | 0 | 0 | 0 | 0
66 |  | Tīkla komutators ar 24 Gigabit ethernet portiem, kas spēj automātiski pielāgoties patērētājierīces pieprasītajam POE standartam - 802.3af/at PoE/PoE+ vai Passive PoE. 500W, CRS328-24P-4S+RM | gab. | 1 |  |  | 0 |  |  | 0 | 0 | 0 | 0 | 0 | 0
67 |  | UPS sprieguma stabilizators ¦ ADIRA RT ¦ 1000 VA ¦ 1000W ¦ 10min ¦ OnLine DC ¦ PF=1 ¦ Wi-Fi, ACX11A1T70000000 | gab. | 1 |  |  | 0 |  |  | 0 | 0 | 0 | 0 | 0 | 0
68 |  | Iekštelpu kupola videokamera, 4 Mpx tīkla kupola kamera ar 2.8mm fiksētu objektīvu un AcuSense tehnoloģiju, Tehnoloģijas AcuSense, Matrica 1/2.7”, Progressive Scan CMOS, Izšķirtspēja 4 Mpix, Baltā gaisma 30m, Objektīvs 2.8mm, Kadru ātrums 2592 × 1944@25fps Video Saspiešana H.264, H.264+, H.265, H.265+, MJPEG, DS-2CD2146G2-I(SU) | gab. | 6 |  |  | 0 |  |  | 0 | 0 | 0 | 0 | 0 | 0
69 |  | Kronšteins priekš DS-2CD25xx kamerām, DS-1280ZJ-DM46 | gab. | 6 |  |  | 0 |  |  | 0 | 0 | 0 | 0 | 0 | 0
70 |  | Kronšteins videokamerām pie laternas, DS-1275ZJ-SUS | gab. | 6 |  |  | 0 |  |  | 0 | 0 | 0 | 0 | 0 | 0
71 |  | Ārtelpu bullet tipa kamera, grozāma. Līdz 2560 × 1440 @ 30 fps Min. apgaismojums: Krāsu: 0,0005 luksa @ (F1.0, AGC ON); 24 stundas diennaktī, 7 dienas nedēļā, krāsaina attēlošana ar mazu enerģijas patēriņu. Līdz 30 m attālums ar balto gaismu 120 dB WDR, 3D DNR, HLC, EIS;IP66; PoE, DS-2DE3A400BW-DE(F1)(T5) | gab. | 1 |  |  | 0 |  |  | 0 | 0 | 0 | 0 | 0 | 0
72 |  | Horizontāla staba kronšteins , DS-1214ZJ-T | gab. | 1 |  |  | 0 |  |  | 0 | 0 | 0 | 0 | 0 | 0
73 |  | Ārtelpu bullet videokamera, Sensors 1/1,8" progresīvās skenēšanas CMOS; Objektīvs Fiksēts fokuss 2.8 mm; Nakts režīms IS LED apgaismojums un IS griezuma filtrs; Infrasarkanais diapazons līdz 60 m Skata leņķis 104 ° (H) 54.4 ° (V); Izšķirtspēja 2688 x 1520; Maksimālais kadru nomaiņas ātrums 30 FPS; Video kompresija H.264, H.264+, H.265, H.265+, DS-2CD2T47G2H-LI | gab. | 16 |  |  | 0 |  |  | 0 | 0 | 0 | 0 | 0 | 0
74 |  | Kronšteins priekš dome kamerām, paredzēts DS-2CD2Txx , DS-2CD26x2 sērijas kamerām, DS-1280ZJ-S | gab. | 16 |  |  | 0 |  |  | 0 | 0 | 0 | 0 | 0 | 0
75 |  | Kabelis Cat6 F/UTP ārdarbiem / 0.57mm / AWG 23 / LSOH / Violets // 305m / Eca / POE+, SEC6FTPD | m. | 1525 |  |  | 0 |  |  | 0 | 0 | 0 | 0 | 0 | 0
76 |  | Zemējuma kabelis H07V-K16, | m. | 30 |  |  | 0 |  |  | 0 | 0 | 0 | 0 | 0 | 0
77 |  | Gluda caurule LSZH D=25mm 320N 3m gaiši pelēka, | m. | 222 |  |  | 0 |  |  | 0 | 0 | 0 | 0 | 0 | 0
78 |  | Skava caurulēm D=25mm gaiši pelēka (iepakojumā 100gb), | kompl. | 7 |  |  | 0 |  |  | 0 | 0 | 0 | 0 | 0 | 0
79 |  | Gofrēta caurule Ø32mm EVOEL FHs-UV-0H-SMART. halogēnbrīva (LSZH), | m. | 200 |  |  | 0 |  |  | 0 | 0 | 0 | 0 | 0 | 0
80 |  | Gofrēta dubultsienu caurule D=50mm 450N 50m sarkana EVOCAB FLEX, | m. | 50 |  |  | 0 |  |  | 0 | 0 | 0 | 0 | 0 | 0
81 |  | Elastīgs hermētiķis Flex 310 M® Classic MS-Polymer, EAN:4024596015237 | kompl. | 1 |  |  | 0 |  |  | 0 | 0 | 0 | 0 | 0 | 0
82 |  | Metāla kabeļu kanāls ar vāku LLK 60x60mm 2m, cinkots, LLK60.060 | gab. | 7 |  |  | 0 |  |  | 0 | 0 | 0 | 0 | 0 | 0
83 |  | Tranšejās ieklājama kabeļu brīdinājuma lenta, | gab. | 1 |  |  | 0 |  |  | 0 | 0 | 0 | 0 | 0 | 0
84 |  | Instalācijas materiāli, | kompl. | 1 |  |  | 0 |  |  | 0 | 0 | 0 | 0 | 0 | 0
Dūmu aizsardzība (ESS-DA)
85 |  | Dūmu novadīšanas lūkas atvēršana: motors 24V (3A). Aizsardzība pret uzlausanu | kompl. | 12 |  |  | 0 |  |  | 0 | 0 | 0 | 0 | 0 | 0
86 |  | Vadības pults Actulux SVM 24V-24A | kompl. | 2 |  |  | 0 |  |  | 0 | 0 | 0 | 0 | 0 | 0
87 |  | Lietus un vēja sensors AWR-24 | gab. | 1 |  |  | 0 |  |  | 0 | 0 | 0 | 0 | 0 | 0
88 |  | Akumulators 12V 7A/h | gab. | 4 |  |  | 0 |  |  | 0 | 0 | 0 | 0 | 0 | 0
89 |  | Vadības poga BVT | gab. | 2 |  |  | 0 |  |  | 0 | 0 | 0 | 0 | 0 | 0
90 |  | Komforata slēdzis FUGA ar korpusu | gab. | 2 |  |  | 0 |  |  | 0 | 0 | 0 | 0 | 0 | 0
91 |  | Kabelis ugunsdrošs JE-H(ST)H 4x2x0,8 E30 | m | 150 |  |  | 0 |  |  | 0 | 0 | 0 | 0 | 0 | 0
92 |  | Kabelis ugunsdrošs JE-H(ST)H 4x2,5 E30 | m | 220 |  |  | 0 |  |  | 0 | 0 | 0 | 0 | 0 | 0
93 |  | Kabelis ugunsdrošs JE-H(ST)H 3x1,5 E30 | m | 20 |  |  | 0 |  |  | 0 | 0 | 0 | 0 | 0 | 0
94 |  | Nozarkārba ugunsizturīga E90 IP54 | gab. | 9 |  |  | 0 |  |  | 0 | 0 | 0 | 0 | 0 | 0
95 |  | Instalācija caurule gluda dn=25 mm | m | 200 |  |  | 0 |  |  | 0 | 0 | 0 | 0 | 0 | 0
96 |  | Instalācija caurule gluda dn=25 mm | m | 50 |  |  | 0 |  |  | 0 | 0 | 0 | 0 | 0 | 0
97 |  | Kabeļu stiprinājums UDF E90 (pac 100 gab.) | pac. | 8 |  |  | 0 |  |  | 0 | 0 | 0 | 0 | 0 | 0
98 |  | Enkuru bultskrūvju MKR 6x32 E90 (pac 100 gab.) | pac. | 8 |  |  | 0 |  |  | 0 | 0 | 0 | 0 | 0 | 0
99 |  | Ugunsdrošais pildījums Hilti Fire stop | kompl. | 1 |  |  | 0 |  |  | 0 | 0 | 0 | 0 | 0 | 0
100 |  | Instalācijas materiāli un stiprinājumi | kompl. | 1 |  |  | 0 |  |  | 0 | 0 | 0 | 0 | 0 | 0
Ugunsgrēka atklāšanas un trauksmes signalizācijas sistēmas (UATS)
101 |  | Kontrolpanelis PSLINE 3604 | kompl. | 1 |  |  | 0 |  |  | 0 | 0 | 0 | 0 | 0 | 0
102 |  | Zonu paplašinātājs PSLINE 8Z | gab. | 3 |  |  | 0 |  |  | 0 | 0 | 0 | 0 | 0 | 0
103 |  | Akumulators 12V; 18A/h | gab. | 2 |  |  | 0 |  |  | 0 | 0 | 0 | 0 | 0 | 0
104 |  | Kombinētais dūmu un siltuma detektors NB-338-2H | gab. | 1 |  |  | 0 |  |  | 0 | 0 | 0 | 0 | 0 | 0
105 |  | Trauksmes poga MCP 50 IP67 | gab. | 3 |  |  | 0 |  |  | 0 | 0 | 0 | 0 | 0 | 0
106 |  | Staru detektors ar kontrolieru FIRERAY 5000 | kompl. | 1 |  |  | 0 |  |  | 0 | 0 | 0 | 0 | 0 | 0
107 |  | Staru detektors ar kontrolieru FIRERAY 5000 ar atstarotāju (50 m) | gab. | 1 |  |  | 0 |  |  | 0 | 0 | 0 | 0 | 0 | 0
108 |  | Ugunsdrošības sirēna AH-03127BS | gab. | 5 |  |  | 0 |  |  | 0 | 0 | 0 | 0 | 0 | 0
109 |  | Ugunsdrošības sirēna ārējā CWSS-RB-W7 | gab. | 1 |  |  | 0 |  |  | 0 | 0 | 0 | 0 | 0 | 0
110 |  | Kabelis ugunsdrošs JE-H(ST)H 1x2x0,8 E30 | m | 300 |  |  | 0 |  |  | 0 | 0 | 0 | 0 | 0 | 0
111 |  | Kabelis ugunsdrošs JE-H(ST)H 3x1,5 E30 | m | 20 |  |  | 0 |  |  | 0 | 0 | 0 | 0 | 0 | 0
112 |  | Gofrēta PVC caurule ar stiepli dn=20 mm | m | 30 |  |  | 0 |  |  | 0 | 0 | 0 | 0 | 0 | 0
113 |  | Gluda PVC caurule dn=20 mm | m | 150 |  |  | 0 |  |  | 0 | 0 | 0 | 0 | 0 | 0
114 |  | Kabeļu stiprinājums UDF E90 (pac 100 gab.) | pac. | 15 |  |  | 0 |  |  | 0 | 0 | 0 | 0 | 0 | 0
115 |  | Enkuru bultskrūvju MKR 6x32 E90 (pac 100 gab.) | pac. | 15 |  |  | 0 |  |  | 0 | 0 | 0 | 0 | 0 | 0
116 |  | Ugunsdrošais pildījums Hilti Fire stop | kompl. | 1 |  |  | 0 |  |  | 0 | 0 | 0 | 0 | 0 | 0
117 |  | Instalācijas materiāli un stiprinājumi | kompl. | 1 |  |  | 0 |  |  | 0 | 0 | 0 | 0 | 0 | 0
Apsardzes signalizācijas tīkli (ESS-AS)
118 |  | Kontroles panelis HS-2064 PCBE ar kastei un barošanas bloku | kompl. | 1 |  |  | 0 |  |  | 0 | 0 | 0 | 0 | 0 | 0
119 |  | HS2TCHPBLK EE1 MELNA tastatūra ar PROX | gb | 2 |  |  | 0 |  |  | 0 | 0 | 0 | 0 | 0 | 0
120 |  | HSM-2108 zonu paplašinātājs | gb | 5 |  |  | 0 |  |  | 0 | 0 | 0 | 0 | 0 | 0
121 |  | HSM-2300 papildus barošanas modulis ar kasti un vietu akumulātoram | kompl. | 2 |  |  | 0 |  |  | 0 | 0 | 0 | 0 | 0 | 0
122 |  | TL-280E IP komunikācijas modulis | gb | 1 |  |  | 0 |  |  | 0 | 0 | 0 | 0 | 0 | 0
123 |  | ATROL-403PET detektors, 120*, 15m PET līdz 35 kg | gb | 9 |  |  | 0 |  |  | 0 | 0 | 0 | 0 | 0 | 0
124 |  | detektora kronšteins universāls | gb | 9 |  |  | 0 |  |  | 0 | 0 | 0 | 0 | 0 | 0
125 |  | Magnētkontakts metāla durvīm | gb | 3 |  |  | 0 |  |  | 0 | 0 | 0 | 0 | 0 | 0
126 |  | Iekšējā sirēna ar lampu 115dB PICCOLO/WH/BL | gb | 3 |  |  | 0 |  |  | 0 | 0 | 0 | 0 | 0 | 0
127 |  | Ārējā sirēna MR-300RD | gb | 2 |  |  | 0 |  |  | 0 | 0 | 0 | 0 | 0 | 0
128 |  | MIKROVIĻŅU PERIMETRA DETEKTORS FMC 24 pro 100M | gb | 1 |  |  | 0 |  |  | 0 | 0 | 0 | 0 | 0 | 0
129 |  | MIKROVIĻŅU PERIMETRA DETEKTORS FMC 24 pro 50M | gb | 8 |  |  | 0 |  |  | 0 | 0 | 0 | 0 | 0 | 0
130 |  | 5A 24v UPS barošanas bloks ar vietu akumulātoram āra mikroviļņu detektoriem | gb | 2 |  |  | 0 |  |  | 0 | 0 | 0 | 0 | 0 | 0
131 |  | Neekranēts signalizācijas kabelis CQR 8x0.18 (spole 100m) | m | 400 |  |  | 0 |  |  | 0 | 0 | 0 | 0 | 0 | 0
132 |  | CAT5 ārtelpu kabelis ar dubulto pvc izolāciju | m | 1525 |  |  | 0 |  |  | 0 | 0 | 0 | 0 | 0 | 0
133 |  | Stabs 2m āra detektoriem ar betonēšanu | gb | 9 |  |  | 0 |  |  | 0 | 0 | 0 | 0 | 0 | 0
134 |  | Ārējais detektors OD850-F1E, Bosch | gb | 4 |  |  | 0 |  |  | 0 | 0 | 0 | 0 | 0 | 0
135 |  | Elektrības kabelis 3x1,5 cp un barošanas bloku pieslēgumiem | m | 100 |  |  | 0 |  |  | 0 | 0 | 0 | 0 | 0 | 0
136 |  | Palīgmateriāli (skavas, savilces, izolācijas,nozarkārbas, skrūves utml.) | kompl. | 1 |  |  | 0 |  |  | 0 | 0 | 0 | 0 | 0 | 0
137 |  | Gofra 50' | m | 450 |  |  | 0 |  |  | 0 | 0 | 0 | 0 | 0 | 0
138 |  | Gofra 20' āra darbiem | m | 100 |  |  | 0 |  |  | 0 | 0 | 0 | 0 | 0 | 0
139 |  | Rakšanas darbi | kompl. | 1 |  |  | 0 |  |  | 0 | 0 | 0 | 0 | 0 | 0
140 |  | Gofras dažādu dimetru un pvc caurules, kabeļkanāli, to stiprinājumi kabeļu iekštelpu montāžai | kompl. | 1 |  |  | 0 |  |  | 0 | 0 | 0 | 0 | 0 | 0
141 |  | Akumulators 12v7Ah | gb | 4 |  |  | 0 |  |  | 0 | 0 | 0 | 0 | 0 | 0
142 |  | Sistēmas konfigurēšana, pārbaude, palaišana | h | 4 |  |  | 0 |  |  | 0 | 0 | 0 | 0 | 0 | 0
143 |  | Sistēmas lietošanas apmācība | h | 4 |  |  | 0 |  |  | 0 | 0 | 0 | 0 | 0 | 0
144 |  | Izpilddokumentācija | kompl. | 1 |  |  | 0 |  |  | 0 | 0 | 0 | 0 | 0 | 0
145 |  | Detektoru, barosanas bloku, tastatūru utt. marķēšana | kompl. | 1 |  |  | 0 |  |  | 0 | 0 | 0 | 0 | 0 | 0
146 |  | Pārsprieguma aizsardzība Cat.5e | gb | 12 |  |  | 0 |  |  | 0 | 0 | 0 | 0 | 0 | 0
147 |  | Izpildmērījumi, izpilddokumentācija ESS-AS; UAS, ESS-VN, ESS-DA, UATS sadaļām | kompl. | 1 |  |  | 0 |  |  | 0 | 0 | 0 | 0 | 0 | 0
|  | Tiešās izmaksas kopā, Euro, bez PVN: | [8 empty] | 0 | 0 | 0 | 0 | 0
Sastādīja:
(paraksts, tā atšifrējums un datums)
Sertifikāta Nr.
Pārbaudīja
(paraksts, tā atšifrējums un datums)
Sertifikāta Nr.
Piezīmes, paskaidrojumi, apzīmējumi:
1 | Virsmērs, atgriezumi Pretendentiem ir jāievērtē vienību cenās.
2 | Strādājošo komandējuma, ceļa, apdrošināšanas izdevumi ir jāiekļauj pozīcijā ''Virsizdevumi'', atsevišķi neuzrādot
3 | Viesnīcas izdevumi ir jāiekļauj pozīcijā ''Virsizdevumi'', atsevišķi neuzrādot.
4 | Būvgružu izvešana jāparedz katrā no pozīcijām, kur tas ir nepieciešams vienību izcenojumos. Pozīciju aprakstus dēļ būvgružu izvešanas mainīt nedrīkst.
5 | Apzīmējumi: kompl.- komplekts, t.m. - tekošais metrs, m2 - kvadrātmetrs.
6 | Sociālie nodokļi (darba devēja 23,59%...) ir jāiekļauj vienības izcenojumos

## 1_15
Lokālā tāme Nr. 1.15.
Ārējie ūdensapgādes un kanalizācijas tīkli (ŪKT)
Būves nosaukums: Teritorijas Starta iela 8A attīstība
Objekta nosaukums: Rūpnieciskās ražošanas angāra jaunbūve Starta iela 8A, Rīga (ZAĻAIS KORIDORS) (BIS-BL-775703-103659)
Objekta adrese: |  | Starta iela 8a, Rīga
Pasūtījuma Nr.:
Izpildītājs:
Tāme sastādīta 2025. gada tirgus cenās, pamatojoties uz ŪKT daļas projektēšanas dokumentāciju.
[11 empty] | Tāmes izmaksa, Euro bez PVN |  |  | 0
Tāme sastādīta 2025. gada _____
Nr. p. k. | Kods | Darba nosaukums | Mērvienība | Daudzums | Vienības izmaksas | [5 empty] | Kopā uz visu apjomu
[11 empty] | Materiāli bez PVN |  | Darbs bez soc.nod. |  | Mehānismi bez PVN
[5 empty] | laika norma, c/h | darba samaksas likme, Euro/h | darba alga, Euro | būvizstrādājumi, Euro | mehānismi, Euro | kopā, Euro | darbietilp., c/h | darba alga, Euro | būvizstrādājumi, Euro | mehānismi, Euro | summa, Euro
Zemes darbi projektēto UK tīklu darbu zonā
1 |  | Tranšejas rakšana un aizbēršana inženiertīklu montāžai (ieskaitot grunts nomaiņu*) H=1,0-2,0 m, Bvid=1,2 m | m | 48 |  |  | 0 |  |  | 0 | 0 | 0 | 0 | 0 | 0
2 |  | Tranšejas rakšana un aizbēršana inženiertīklu montāžai (ieskaitot grunts nomaiņu*) H=2,0-2,5 m, Bvid=1,2 m | m | 104.5 |  |  | 0 |  |  | 0 | 0 | 0 | 0 | 0 | 0
3 |  | Tranšejas rakšana un aizbēršana inženiertīklu montāžai (ieskaitot grunts nomaiņu*) H=3,5-4,0 m, Bvid=1,2 m | m | 21 |  |  | 0 |  |  | 0 | 0 | 0 | 0 | 0 | 0
4 |  | Tranšejas rakšana un aizbēršana inženiertīklu montāžai (ieskaitot grunts nomaiņu*) H=4,0-4,5 m, Bvid=1,2 m | m | 71 |  |  | 0 |  |  | 0 | 0 | 0 | 0 | 0 | 0
5 |  | Tranšejas atbalstsienu uzstādīšana (divpusēji) | m | 197 |  |  | 0 |  |  | 0 | 0 | 0 | 0 | 0 | 0
6 |  | Smilts pamatnes ierīkošana zem cauruļvadiem, h=15cm | m3 | 36 |  |  | 0 |  |  | 0 | 0 | 0 | 0 | 0 | 0
7 |  | Cauruļvadu smilts apbērums, h=15cm | m3 | 71 |  |  | 0 |  |  | 0 | 0 | 0 | 0 | 0 | 0
Ūdensvada U1 būvniecības darbi
Cauruļvadi
8 |  | Ūdensvada caurules PE100-RC OD75mm, PN10, SDR17 montāža atklātā tranšejā un ar to saistītie darbi | m | 32.5 |  |  | 0 |  |  | 0 | 0 | 0 | 0 | 0 | 0
9 |  | Ūdensvada caurules PE100-RC OD63mm, PN10, SDR17 montāža atklātā tranšejā un ar to saistītie darbi | m | 36 |  |  | 0 |  |  | 0 | 0 | 0 | 0 | 0 | 0
10 |  | Ūdensvada caurules PE100-RC OD32mm, PN10, SDR17 montāža atklātā tranšejā un ar to saistītie darbi | m | 13.5 |  |  | 0 |  |  | 0 | 0 | 0 | 0 | 0 | 0
Akas
11 |  | Dz/b grodu aka DN1500 komplektā ar betona pārsedzi un lūku 60t, ķeta vāku ar apbetonējumu, H=2,5-3,0m, kāpšļi , montāža, hidroizolācija un ar to saistītie darbi | kompl. | 2 |  |  | 0 |  |  | 0 | 0 | 0 | 0 | 0 | 0
12 |  | Aizsargčaulas PE OD75 mm cauruļu šķērsojumam ar dzelzsbetona elementiem | gab. | 1 |  |  | 0 |  |  | 0 | 0 | 0 | 0 | 0 | 0
13 |  | Aizsargčaulas PE OD63 mm cauruļu šķērsojumam ar dzelzsbetona elementiem | gab. | 3 |  |  | 0 |  |  | 0 | 0 | 0 | 0 | 0 | 0
14 |  | ŪDENS MĒRĪTAJA MEZGLS ESOŠĀ AKĀ | kompl. | 1 |  |  | 0 |  |  | 0 | 0 | 0 | 0 | 0 | 0
tajā skaitā:
|  | -komercuzskaites mēraparāts (ūdens patēriņa skaitītājs) DN32, Qnom=10,0 m3/st, l=260 mm, ar saskrūvējuma komplektu | gab. | 1
|  | - lodveida ventilis Dn32 ar saskrūvējuma komplektu PN16 | gab. | 2
|  | - vienvirziena vārsts Dn32 ar saskrūvējuma komplektu PN16 | gab. | 1
|  | -mehāniskais filtrs Dn32 ar saskrūvējuma komplektu PN16 | gab. | 1
|  | - lodveida ventilis Dn15 ar saskrūvējuma komplektu PN16 (tukšošana) | gab. | 1
|  | - vītņu trejgabals Dn32x15, PN16 | gab. | 1
|  | - cinkota tērauda ūdensvada caurules Dn32 | m | 1.2
|  | -uzmava ar pāreja PE/ter. OD75/Dn65, PN16 | gab. | 2
|  | - ter. pāreja Dn65/32, PN16 | gab. | 2
|  | - pieslēguzgrieznis ar blīvi ter. DN32, PN16 | gab. | 2
|  | - baltsts KUM mezglam | gab. | 2
15 |  | demontāža esoša ūdens mērītaja mezgla Dn15 | kompl. | 1 |  |  | 0 |  |  | 0 | 0 | 0 | 0 | 0 | 0
ARMATŪRA
16 |  | Ķeta atloku aizbīdnis DN50mm, PN10 uzstādīšanai akā, ar kāta pagarinātāju un rokrats | kompl. | 1 |  |  | 0 |  |  | 0 | 0 | 0 | 0 | 0 | 0
17 |  | Ķeta atloku aizbīdnis DN50, PN uzstādīšanai akā, ar elektropiedziņu (220 V, 50 Hz, 0.3 kW) Belimo SY1-230-3-T vai ekvivalents | kompl. | 1 |  |  | 0 |  |  | 0 | 0 | 0 | 0 | 0 | 0
18 |  | Pazemes tipa ventilis DN50 mm, PN10 ar stiepes noturīgiem uzmavu savienojumiem PE caurulēm, ar kāta pagarinātāju, peldoša tipa kaļamā ķeta kapi (kapes iekšējais diametrs DN 160 mm) | kompl. | 1 |  |  | 0 |  |  | 0 | 0 | 0 | 0 | 0 | 0
19 |  | Pazemes tipa ķeta aizbīdnis DN25mm, PN10 ar stiepes noturīgiem uzmavu savienojumiem PE caurulēm, ar kāta pagarinātāju, peldoša tipa kaļamā ķeta kapi (kapes iekšējais diametrs DN 160 mm) | kompl. | 1 |  |  | 0 |  |  | 0 | 0 | 0 | 0 | 0 | 0
VEIDGABALI
Ķeta veidgabali
20 |  | Keta atloku līkums DN50mm 90° ar atbalsta pēdu | gab. | 1 |  |  | 0 |  |  | 0 | 0 | 0 | 0 | 0 | 0
21 |  | Atloks DN50mm, PN10 | gab. | 1 |  |  | 0 |  |  | 0 | 0 | 0 | 0 | 0 | 0
22 |  | Uzmavas savienojums DN50m ar ugunsdzēsības šļūteni l=20,0m | kompl. | 1 |  |  | 0 |  |  | 0 | 0 | 0 | 0 | 0 | 0
23 |  | Tērauda caurule DN50mm | m | 2 |  |  | 0 |  |  | 0 | 0 | 0 | 0 | 0 | 0
24 |  | Sabīdāms atloku DN50 veidgabals ar fiksācijas stieņiem un centrālo atloku, PN10 | gab. | 2 |  |  | 0 |  |  | 0 | 0 | 0 | 0 | 0 | 0
PE veidgabali
25 |  | PE kontaktmetināšanas trejgabals OD75, PN10 | gab. | 1 |  |  | 0 |  |  | 0 | 0 | 0 | 0 | 0 | 0
26 |  | PE kontaktmetināšanas redukcijas trejgabals OD75/OD63, PN10 | gab. | 2 |  |  | 0 |  |  | 0 | 0 | 0 | 0 | 0 | 0
27 |  | EM PE redukcijas pāreja OD75/63, PN16 | gab. | 2 |  |  | 0 |  |  | 0 | 0 | 0 | 0 | 0 | 0
28 |  | EM PE redukcijas pāreja OD63/32, PN16 | gab. | 1 |  |  | 0 |  |  | 0 | 0 | 0 | 0 | 0 | 0
29 |  | PE EM dubultuzmava OD75mm, PN10 | gab. | 5 |  |  | 0 |  |  | 0 | 0 | 0 | 0 | 0 | 0
30 |  | PE EM dubultuzmava OD63mm, PN10 | gab. | 2 |  |  | 0 |  |  | 0 | 0 | 0 | 0 | 0 | 0
31 |  | PE100-RC SDR11 izjaucams atloku savienojums OD63mm, PN10 (komplekts) | kompl. | 4 |  |  | 0 |  |  | 0 | 0 | 0 | 0 | 0 | 0
32 |  | PE liekts līkums OD63mm, PN10, 90° | gab. | 2 |  |  | 0 |  |  | 0 | 0 | 0 | 0 | 0 | 0
33 |  | PE liekts kontaktmetināms līkums OD63mm, PN10, 15° | gab. | 2 |  |  | 0 |  |  | 0 | 0 | 0 | 0 | 0 | 0
34 |  | PE aizsargčaula OD63mm | m | 13 |  |  | 0 |  |  | 0 | 0 | 0 | 0 | 0 | 0
35 |  | Ūdensvada ievads ēkā, tajā skaitā: - siltumizolācijas ar foliju caurulei OD63 L=3,6 m uzstādīšana; - caurumu ēku pamatos urbšana -ievada hermetizēšana | kompl. | 1 |  |  | 0 |  |  | 0 | 0 | 0 | 0 | 0 | 0
36 |  | Ūdensvada ievads ēkā, tajā skaitā: - siltumizolācijas ar foliju caurulei OD32 L=3,6 m uzstādīšana; - caurumu ēku pamatos urbšana -ievada hermetizēšana | kompl. | 1 |  |  | 0 |  |  | 0 | 0 | 0 | 0 | 0 | 0
CITI DARBI
37 |  | Betona C16/20 balsti 0,2 m3 veidgabalu stiprināšanai | gab. | 10 |  |  | 0 |  |  | 0 | 0 | 0 | 0 | 0 | 0
38 |  | Ūdensvada trases nospraušana | m | 82 |  |  | 0 |  |  | 0 | 0 | 0 | 0 | 0 | 0
39 |  | Ūdensvada hidrauliskā pārbaude | m | 82 |  |  | 0 |  |  | 0 | 0 | 0 | 0 | 0 | 0
40 |  | Ūdensvada dezinfekcija atbilstoši LVS EN 806 | m | 82 |  |  | 0 |  |  | 0 | 0 | 0 | 0 | 0 | 0
41 |  | Pieslēguma izbūve ūdensvadam OD75mm | vieta | 1 |  |  | 0 |  |  | 0 | 0 | 0 | 0 | 0 | 0
42 |  | Izpilddokumentācijas sagatavošana, digitālā uzmērīšana | m | 82 |  |  | 0 |  |  | 0 | 0 | 0 | 0 | 0 | 0
Ūdensvada U2 būvniecības darbi
43 |  | Pastiprinātas slodzes ugunsdzēsības ūdens rezervuāra V=54m3 (DN3000mm) ar pastiprinātu apkalpes šahtu uzstādīšana, ventilācijas cauruli ar būvbedres rakšanu, nostiprināšanu, liekās grunts izvešanu, nomaiņu, montāžu | kompl. | 3 |  |  | 0 |  |  | 0 | 0 | 0 | 0 | 0 | 0
44 |  | Ugunsdzēsības ūdens ņemšanas vietas apzīmējuma plāksnīte | kompl. | 1 |  |  | 0 |  |  | 0 | 0 | 0 | 0 | 0 | 0
Cauruļvadi
45 |  | Ūdensvada caurules PE100-RC OD400mm, PN10, SDR17 montāža atklātā tranšejā un ar to saistītie darbi | m | 27 |  |  | 0 |  |  | 0 | 0 | 0 | 0 | 0 | 0
Akas
46 |  | Dz/b grodu aka DN1500 komplektā ar betona pārsedzi un lūku 60t, ķeta vāku ar apbetonējumu, H=5,5-6,0m, kāpšļi , montāža, hidroizolācija un ar to saistītie darbi | kompl. | 2 |  |  | 0 |  |  | 0 | 0 | 0 | 0 | 0 | 0
47 |  | Aizsargčaulas PE OD400 mm cauruļu šķērsojumam ar dzelzsbetona elementiem | gab. | 5 |  |  | 0 |  |  | 0 | 0 | 0 | 0 | 0 | 0
ARMATŪRA
48 |  | Pazemes tipa ķeta atloku aizbīdnis DN350 mm, PN10 ar kāta pagarinātāju, peldoša tipa kaļamā ķeta kapi (kapes iekšējais diametrs DN 160 mm) | kompl. | 4 |  |  | 0 |  |  | 0 | 0 | 0 | 0 | 0 | 0
VEIDGABALI
49 |  | Ķeta veidgabali
50 |  | Ķeta savienojums DN350, PN10 veidgabals ar centrālo atloku | gab. | 4 |  |  | 0 |  |  | 0 | 0 | 0 | 0 | 0 | 0
PE veidgabali
51 |  | PE EM dubultuzmava OD400mm, PN10 | gab. | 3 |  |  | 0 |  |  | 0 | 0 | 0 | 0 | 0 | 0
52 |  | PE100-RC SDR11 izjaucams atloku savienojums OD400mm, PN10 (komplekts) | kompl. | 8 |  |  | 0 |  |  | 0 | 0 | 0 | 0 | 0 | 0
53 |  | PE liekts līkums OD400mm, PN10, 90° | gab. | 1 |  |  | 0 |  |  | 0 | 0 | 0 | 0 | 0 | 0
CITI DARBI
54 |  | Betona C16/20 balsti 0,3 m3 veidgabalu stiprināšanai | gab. | 5 |  |  | 0 |  |  | 0 | 0 | 0 | 0 | 0 | 0
55 |  | Ūdensvada trases nospraušana | m | 27 |  |  | 0 |  |  | 0 | 0 | 0 | 0 | 0 | 0
56 |  | Hidrauliskā pārbaude un pārbaudes atbilstoši VUGD prasībām | m | 27 |  |  | 0 |  |  | 0 | 0 | 0 | 0 | 0 | 0
57 |  | Gruntsūdens atsūknēšana | m | 27 |  |  | 0 |  |  | 0 | 0 | 0 | 0 | 0 | 0
58 |  | Izpilddokumentācijas sagatavošana, digitālā uzmērīšana | m | 27 |  |  | 0 |  |  | 0 | 0 | 0 | 0 | 0 | 0
Ūdensvada U3 būvniecības darbi
59 |  | Pastiprinātas slodzes ugunsdzēsības ūdens rezervuāra V=60m3 (DN3000mm) ar pastiprinātu apkalpes šahtu uzstādīšana, ventilācijas cauruli ar būvbedres rakšanu, nostiprināšanu, liekās grunts izvešanu, nomaiņu, montāžu | kompl. | 1 |  |  | 0 |  |  | 0 | 0 | 0 | 0 | 0 | 0
Cauruļvadi
60 |  | Ūdensvada caurules PE100-RC OD250mm, PN10, SDR17 montāža atklātā tranšejā un ar to saistītie darbi | m | 44 |  |  | 0 |  |  | 0 | 0 | 0 | 0 | 0 | 0
Akas
61 |  | Dz/b grodu aka DN2000 komplektā ar betona pārsedzi un lūku 60t, ķeta vāku ar apbetonējumu, H=4,0-4,5m, kāpšļi , montāža, hidroizolācija un ar to saistītie darbi | kompl. | 1 |  |  | 0 |  |  | 0 | 0 | 0 | 0 | 0 | 0
62 |  | Aizsargčaulas PE OD250 mm cauruļu šķērsojumam ar dzelzsbetona elementiem | gab. | 4 |  |  | 0 |  |  | 0 | 0 | 0 | 0 | 0 | 0
ARMATŪRA
63 |  | Ķeta atloku ķīlveida aizbīdnis DN200mm, PN10 uzstādīšanai akā, ar kāta pagarinātāju un rokrats | kompl. | 2 |  |  | 0 |  |  | 0 | 0 | 0 | 0 | 0 | 0
VEIDGABALI
Ķeta veidgabali
64 |  | Ķeta savienojums DN200, PN10 veidgabals ar centrālo atloku, | gab. | 2 |  |  | 0 |  |  | 0 | 0 | 0 | 0 | 0 | 0
PE veidgabali
65 |  | PE EM dubultuzmava OD250mm, PN10 | gab. | 2 |  |  | 0 |  |  | 0 | 0 | 0 | 0 | 0 | 0
66 |  | PE100-RC SDR11 izjaucams atloku savienojums OD250mm, PN10 (komplekts) | kompl. | 4 |  |  | 0 |  |  | 0 | 0 | 0 | 0 | 0 | 0
67 |  | PE liekts līkums OD250mm, PN10, 90° | gab. | 4 |  |  | 0 |  |  | 0 | 0 | 0 | 0 | 0 | 0
CITI DARBI
68 |  | Betona C16/20 balsti 0,3 m3 veidgabalu stiprināšanai | gab. | 6 |  |  | 0 |  |  | 0 | 0 | 0 | 0 | 0 | 0
69 |  | Ūdensvada trases nospraušana | m | 44 |  |  | 0 |  |  | 0 | 0 | 0 | 0 | 0 | 0
70 |  | Ūdensvada hidrauliskā pārbaude | m | 44 |  |  | 0 |  |  | 0 | 0 | 0 | 0 | 0 | 0
71 |  | Ūdensvada dezinfekcija atbilstoši LVS EN 806 | m | 44 |  |  | 0 |  |  | 0 | 0 | 0 | 0 | 0 | 0
72 |  | Izpilddokumentācijas sagatavošana, digitālā uzmērīšana | m | 44 |  |  | 0 |  |  | 0 | 0 | 0 | 0 | 0 | 0
Ūdensvada U4 būvniecības darbi
Cauruļvadi
73 |  | Ūdensvada caurules PE100-RC OD125mm, PN10, SDR17 montāža atklātā tranšejā un ar to saistītie darbi | m | 21 |  |  | 0 |  |  | 0 | 0 | 0 | 0 | 0 | 0
74 |  | Aizsargčaulas PE OD125 mm cauruļu šķērsojumam ar dzelzsbetona elementiem | gab. | 2 |  |  | 0 |  |  | 0 | 0 | 0 | 0 | 0 | 0
VEIDGABALI
PE veidgabali
75 |  | PE EM dubultuzmava OD125mm, PN10 | gab. | 1 |  |  | 0 |  |  | 0 | 0 | 0 | 0 | 0 | 0
76 |  | PE100-RC SDR11 izjaucams atloku savienojums OD250mm, PN10 (komplekts) | kompl. | 4 |  |  | 0 |  |  | 0 | 0 | 0 | 0 | 0 | 0
77 |  | PE liekts līkums OD125mm, PN10, 90° | gab. | 4 |  |  | 0 |  |  | 0 | 0 | 0 | 0 | 0 | 0
78 |  | Ūdensvada caurules PE100-RC OD125mm, PN10, SDR17 | m | 1.7 |  |  | 0 |  |  | 0 | 0 | 0 | 0 | 0 | 0
CITI DARBI
79 |  | Betona C16/20 balsti 0,2 m3 veidgabalu stiprināšanai | gab. | 2 |  |  | 0 |  |  | 0 | 0 | 0 | 0 | 0 | 0
80 |  | Ūdensvada trases nospraušana | m | 21 |  |  | 0 |  |  | 0 | 0 | 0 | 0 | 0 | 0
81 |  | Ūdensvada hidrauliskā pārbaude | m | 21 |  |  | 0 |  |  | 0 | 0 | 0 | 0 | 0 | 0
82 |  | Ūdensvada dezinfekcija atbilstoši LVS EN 806 | m | 21 |  |  | 0 |  |  | 0 | 0 | 0 | 0 | 0 | 0
83 |  | Izpilddokumentācijas sagatavošana, digitālā uzmērīšana | m | 21 |  |  | 0 |  |  | 0 | 0 | 0 | 0 | 0 | 0
Sadzīves kanalizācijas K1 būvniecības darbi
84 |  | PP dubultsienu kanalizācijas caurules ar uzmavām un blīvi DN/OD200mm, ieguldes klase SN8, montāža un ar to saistītie darbi | m | 46 |  |  | 0 |  |  | 0 | 0 | 0 | 0 | 0 | 0
85 |  | PP dubultsienu kanalizācijas caurules ar uzmavām un blīvi DN/OD110mm, ieguldes klase SN8, montāža un ar to saistītie darbi | m | 20 |  |  | 0 |  |  | 0 | 0 | 0 | 0 | 0 | 0
86 |  | Dz/b grodu aka DN1000 komplektā ar betona pārsedzi un lūku 60t, ķeta vāku, H=1,5-2,0m, (akas paredzēt no saliekamajiem dzelzbetona grodiem atbilstoši LVS EN 1917), montāža, hidroizolācija un ar to saistītie darbi | gab. | 2 |  |  | 0 |  |  | 0 | 0 | 0 | 0 | 0 | 0
87 |  | Dz/b grodu aka DN1000 komplektā ar betona pārsedzi un lūku 60t, ķeta vāku, H=2,0-2,5m, (akas paredzēt no saliekamajiem dzelzbetona grodiem atbilstoši LVS EN 1917), montāža, hidroizolācija un ar to saistītie darbi | gab. | 1 |  |  | 0 |  |  | 0 | 0 | 0 | 0 | 0 | 0
88 |  | PP skataka D600mm, H=1,5-2,0m, komplektā ar pamatni, pieslēgumiem un 40tn ķeta lūku un vāku, apbetonējumu montāža un ar to saistītie darbi | gab. | 1 |  |  | 0 |  |  | 0 | 0 | 0 | 0 | 0 | 0
89 |  | Aizsargčaulas PP OD200 mm cauruļu šķērsojumam ar dzelzsbetona elementiem | gab. | 7 |  |  | 0 |  |  | 0 | 0 | 0 | 0 | 0 | 0
90 |  | Aizsargčaulas PP OD110 mm cauruļu šķērsojumam ar dzelzsbetona elementiem | gab. | 3 |  |  | 0 |  |  | 0 | 0 | 0 | 0 | 0 | 0
91 |  | Aizsargčaula PP OD400 mm | m | 21.5 |  |  | 0 |  |  | 0 | 0 | 0 | 0 | 0 | 0
KANALIZĀCIJAS IZVADA MEZGLS NO ĒKAS
92 |  | Kanalizācijas izvads no ēkas, tajā skaitā: - caurules fasondaļas uzstādīšana; - caurumu ēku pamatos urbšana; -izvada hermetizēšana. (piezīme: būvdarbu apjomi neietver darbus, kas saistīti ar ēkas/telpas iekšējas apdares atjaunošanas līdz stāvoklim, kas tai ir bijis līdz būvdarbu veikšanas sākumam) | kompl. | 2 |  |  | 0 |  |  | 0 | 0 | 0 | 0 | 0 | 0
VEIDGABALI
93 |  | PP trejgabals OD200 ar 900 atzaru, krītcaurule un detaļu komplekts tās stiprināšanai dzelzbetona grodu akas sienā | kompl. | 1 |  |  | 0 |  |  | 0 | 0 | 0 | 0 | 0 | 0
94 |  | PP līkums 450 OD200mm | gab. | 2 |  |  | 0 |  |  | 0 | 0 | 0 | 0 | 0 | 0
95 |  | PP dubultsienu kanalizācijas caurules OD200mm (8kN/m2) izbūvei pākrītumu akā | m | 0.7 |  |  | 0 |  |  | 0 | 0 | 0 | 0 | 0 | 0
CITI DARBI
96 |  | Pieslēgums esošai kanalizācijai OD200mm esošā akā | vieta | 1 |  |  | 0 |  |  | 0 | 0 | 0 | 0 | 0 | 0
97 |  | Sadzīves kanalizācijas trases nospraušana | m | 66 |  |  | 0 |  |  | 0 | 0 | 0 | 0 | 0 | 0
98 |  | Kanalizācijas tīklu pārbaudes saskaņā LVS EN 752 ar saspiestu gaisu | m | 66 |  |  | 0 |  |  | 0 | 0 | 0 | 0 | 0 | 0
99 |  | Kanalizācijas tīklu CCTV inspekcija | m | 66 |  |  | 0 |  |  | 0 | 0 | 0 | 0 | 0 | 0
100 |  | Izpilddokumentācijas sagatavošana, digitālā uzmērīšana | m | 66 |  |  | 0 |  |  | 0 | 0 | 0 | 0 | 0 | 0
Razošanas kanalizācijas K3 būvniecības darbi
101 |  | PP dubultsienu kanalizācijas caurules ar uzmavām un blīvi DN/OD110mm, ieguldes klase SN8, montāža un ar to saistītie darbi | m | 4.5 |  |  | 0 |  |  | 0 | 0 | 0 | 0 | 0 | 0
102 |  | Naftas produktu atdalītājs 3l/s (ACO Coalisator Oleopator-C-FST 3/300 vai ekvivalents). Dzelzsbetona naftas produktu atdalītājs ar koalescento filtru un integrētu nosēdumu tvertni. Uzstādīšana gruntī. Slodzes klase D400 (līdz 40 tonnām). | kompl. | 1 |  |  | 0 |  |  | 0 | 0 | 0 | 0 | 0 | 0
103 |  | Aizsargčaulas PP OD110 mm cauruļu šķērsojumam ar dzelzsbetona elementiem | gab. | 1 |  |  | 0 |  |  | 0 | 0 | 0 | 0 | 0 | 0
|  | KANALIZĀCIJAS IZVADA MEZGLS NO ĒKAS |  |  |  |  | 0 |  |  | 0 | 0 | 0 | 0 | 0 | 0
104 |  | Kanalizācijas izvads no ēkas, tajā skaitā: - caurules fasondaļas uzstādīšana; - caurumu ēku pamatos urbšana; -izvada hermetizēšana. (piezīme: būvdarbu apjomi neietver darbus, kas saistīti ar ēkas/telpas iekšējas apdares atjaunošanas līdz stāvoklim, kas tai ir bijis līdz būvdarbu veikšanas sākumam) | kompl. | 1 |  |  | 0 |  |  | 0 | 0 | 0 | 0 | 0 | 0
CITI DARBI
105 |  | Ražošanas kanalizācijas trases nospraušana | m | 4.5 |  |  | 0 |  |  | 0 | 0 | 0 | 0 | 0 | 0
106 |  | Kanalizācijas tīklu pārbaudes saskaņā LVS EN 752 ar saspiestu gaisu | m | 4.5 |  |  | 0 |  |  | 0 | 0 | 0 | 0 | 0 | 0
107 |  | Kanalizācijas tīklu CCTV inspekcija | m | 4.5 |  |  | 0 |  |  | 0 | 0 | 0 | 0 | 0 | 0
108 |  | Izpilddokumentācijas sagatavošana, digitālā uzmērīšana | m | 4.5 |  |  | 0 |  |  | 0 | 0 | 0 | 0 | 0 | 0
108 | [6 empty] | 0 |  |  | 0 | 0 | 0 | 0 | 0 | 0
108 |  | Vairogi tranšeju sienu nostiprināšanai ŪKT tīkliem (visām trasēm) | kompl. | 1 |  |  | 0 |  |  | 0 | 0 | 0 | 0 | 0 | 0
108 |  | Izpilduzmērījumu iesniegšana MDC; CCTV | kompl. | 1 |  |  | 0 |  |  | 0 | 0 | 0 | 0 | 0 | 0
|  | Tiešās izmaksas kopā, Euro, bez PVN: | [8 empty] | 0 | 0 | 0 | 0 | 0
Sastādīja:
(paraksts, tā atšifrējums un datums)
Sertifikāta Nr.
Pārbaudīja
(paraksts, tā atšifrējums un datums)
Sertifikāta Nr.
Piezīmes, paskaidrojumi, apzīmējumi:
1 | Virsmērs, atgriezumi Pretendentiem ir jāievērtē vienību cenās.
2 | Strādājošo komandējuma, ceļa, apdrošināšanas izdevumi ir jāiekļauj pozīcijā ''Virsizdevumi'', atsevišķi neuzrādot
3 | Viesnīcas izdevumi ir jāiekļauj pozīcijā ''Virsizdevumi'', atsevišķi neuzrādot.
4 | Būvgružu izvešana jāparedz katrā no pozīcijām, kur tas ir nepieciešams vienību izcenojumos. Pozīciju aprakstus dēļ būvgružu izvešanas mainīt nedrīkst.
5 | Apzīmējumi: kompl.- komplekts, t.m. - tekošais metrs, m2 - kvadrātmetrs.
6 | Sociālie nodokļi (darba devēja 23,59%...) ir jāiekļauj vienības izcenojumos

## 1_16
Lokālā tāme Nr. 1.16.
Lietus ūdens kanalizācijas tīkli (LKT)
Būves nosaukums: Teritorijas Starta iela 8A attīstība
Objekta nosaukums: Rūpnieciskās ražošanas angāra jaunbūve Starta iela 8A, Rīga (ZAĻAIS KORIDORS) (BIS-BL-775703-103659)
Objekta adrese: |  | Starta iela 8a, Rīga
Pasūtījuma Nr.:
Izpildītājs:
Tāme sastādīta 2025. gada tirgus cenās, pamatojoties uz LKT daļas projektēšanas dokumentāciju.
[11 empty] | Tāmes izmaksa, Euro bez PVN |  |  | 0
Tāme sastādīta 2025. gada _____
Nr. p. k. | Kods | Darba nosaukums | Mērvienība | Daudzums | Vienības izmaksas | [5 empty] | Kopā uz visu apjomu
[11 empty] | Materiāli bez PVN |  | Darbs bez soc.nod. |  | Mehānismi bez PVN
[5 empty] | laika norma, c/h | darba samaksas likme, Euro/h | darba alga, Euro | būvizstrādājumi, Euro | mehānismi, Euro | kopā, Euro | darbietilp., c/h | darba alga, Euro | būvizstrādājumi, Euro | mehānismi, Euro | summa, Euro
Zemes darbi projektēto LKT tīklu darbu zonā
1 |  | Tranšejas rakšana un aizbēršana lietus ūdeņu kanalizācijas tīklu montāžai (ieskaitot grunts nomaiņu*) H=1,0-2,0 m, Bvid=1,0 m | m | 40 |  |  | 0 |  |  | 0 | 0 | 0 | 0 | 0 | 0
2 |  | Tranšejas rakšana un aizbēršana lietus ūdeņu kanalizācijas tīklu montāžai (ieskaitot grunts nomaiņu*) H=2,0-2,5 m, Bvid=1,0 m | m | 24 |  |  | 0 |  |  | 0 | 0 | 0 | 0 | 0 | 0
3 |  | Smilts pamatnes ierīkošana zem cauruļvadiem, h=15 cm | m3 | 10 |  |  | 0 |  |  | 0 | 0 | 0 | 0 | 0 | 0
4 |  | Cauruļvadu smilšu apbērums, h=15cm | m3 | 18 |  |  | 0 |  |  | 0 | 0 | 0 | 0 | 0 | 0
5 |  | Lietus ūdeņu kanalizācijas LK2 būvniecības darbi
Cauruļvadi
6 |  | PP lietusūdens kanalizācijas caurules ar uzmavām un blīvi OD200mm ; ieguldes klase SN8, montāža un ar to saistītie darbi | m | 37 |  |  | 0 |  |  | 0 | 0 | 0 | 0 | 0 | 0
7 |  | PP lietusūdens kanalizācijas caurules ar uzmavām un blīvi OD110mm ; ieguldes klase SN8, montāža un ar to saistītie darbi | m | 27 |  |  | 0 |  |  | 0 | 0 | 0 | 0 | 0 | 0
Akas
8 |  | Dz/b grodu aka DN1000 komplektā ar betona pārsedzi un lūku 60t, ķeta vāku, H=līdz 1,5m, (akas paredzēt no saliekamajiem dzelzbetona grodiem atbilstoši LVS EN 1917), montāža, hidroizolācija un ar to saistītie darbi | kompl. | 2 |  |  | 0 |  |  | 0 | 0 | 0 | 0 | 0 | 0
9 |  | Aizsargčaula caurulei OD200mm | gab. | 3 |  |  | 0 |  |  | 0 | 0 | 0 | 0 | 0 | 0
10 |  | Aizsargčaula caurulei OD110mm | gab. | 3 |  |  | 0 |  |  | 0 | 0 | 0 | 0 | 0 | 0
11 |  | Polipropilēna (PP) lietus infiltrācijas sistēma, īstermiņa vertikālā spiedes izturība 445 kN/m2, un īstermiņa horizontālā spiedes izturība 95 kN/m2. Sistēmas lietderīgais tilpums 97%. Neto tilpums 4,95m3. Izmērs - 1,8 x 4,8x 0,6(h)m. Ts.k. revīzijas šahtas ķeta lūka ar ventilciju SA D400 DN425. | kompl. | 1 |  |  | 0 |  |  | 0 | 0 | 0 | 0 | 0 | 0
12 |  | Neaustais ģeotekstila biezums 1,2mm, svars 120 g/m²; ūdens caurlaidība 33-110 l/m²s (Bontec SNW 14 vai ekvivalents) , montāža un ar to saistītie darbi | m2 | 31 |  |  | 0 |  |  | 0 | 0 | 0 | 0 | 0 | 0
13 |  | DN100 caurule un vāks piekļuves/ventilācijas punkta izveidei. | kompl. | 1 |  |  | 0 |  |  | 0 | 0 | 0 | 0 | 0 | 0
14 |  | Lietus noteka DN100mm ar revīziju no čuguna montējama zemē ar gružu sietu un sifonu, slodzes klase L15 atbilstoši EN1253-1 | kompl. | 7 |  |  | 0 |  |  | 0 | 0 | 0 | 0 | 0 | 0
15 |  | PP caurule OD110 mm | gb. | 6 |  |  | 0 |  |  | 0 | 0 | 0 | 0 | 0 | 0
16 |  | PP līkums OD110mm 45° | gb. | 18 |  |  | 0 |  |  | 0 | 0 | 0 | 0 | 0 | 0
17 |  | PP trejgabals OD200/110 45° | gb. | 4 |  |  | 0 |  |  | 0 | 0 | 0 | 0 | 0 | 0
Citi darbi
18 |  | Lietus ūdeņu kanalizācijas trases nospraušana | m | 64 |  |  | 0 |  |  | 0 | 0 | 0 | 0 | 0 | 0
19 |  | Lietus ūdeņu kanalizācijas tīklu pārbaudes saskaņā LVS EN 752 | m | 64 |  |  | 0 |  |  | 0 | 0 | 0 | 0 | 0 | 0
20 |  | Izpilddokumentācijas sagatavošana, digitālā uzmērīšana | kompl. | 1 |  |  | 0 |  |  | 0 | 0 | 0 | 0 | 0 | 0
21 | [6 empty] | 0 |  |  | 0 | 0 | 0 | 0 | 0 | 0
22 |  | Vairogi tranšeju sienu nostiprināšanai LKT tīkliem (visām trasēm) | kompl. | 1 |  |  | 0 |  |  | 0 | 0 | 0 | 0 | 0 | 0
23 |  | Izpilduzmērījumu iesniegšana MDC; CCTV | kompl. | 1 |  |  | 0 |  |  | 0 | 0 | 0 | 0 | 0 | 0
|  | Tiešās izmaksas kopā, Euro, bez PVN: | [8 empty] | 0 | 0 | 0 | 0 | 0
Sastādīja:
(paraksts, tā atšifrējums un datums)
Sertifikāta Nr.
Pārbaudīja
(paraksts, tā atšifrējums un datums)
Sertifikāta Nr.
Piezīmes, paskaidrojumi, apzīmējumi:
1 | Virsmērs, atgriezumi Pretendentiem ir jāievērtē vienību cenās.
2 | Strādājošo komandējuma, ceļa, apdrošināšanas izdevumi ir jāiekļauj pozīcijā ''Virsizdevumi'', atsevišķi neuzrādot
3 | Viesnīcas izdevumi ir jāiekļauj pozīcijā ''Virsizdevumi'', atsevišķi neuzrādot.
4 | Būvgružu izvešana jāparedz katrā no pozīcijām, kur tas ir nepieciešams vienību izcenojumos. Pozīciju aprakstus dēļ būvgružu izvešanas mainīt nedrīkst.
5 | Apzīmējumi: kompl.- komplekts, t.m. - tekošais metrs, m2 - kvadrātmetrs.
6 | Sociālie nodokļi (darba devēja 23,59%...) ir jāiekļauj vienības izcenojumos

## 1_17
Lokālā tāme Nr. 1.17.
Tehnoloģiskais aprīkojums (TN)
Būves nosaukums: Teritorijas Starta iela 8A attīstība
Objekta nosaukums: Rūpnieciskās ražošanas angāra jaunbūve Starta iela 8A, Rīga (ZAĻAIS KORIDORS) (BIS-BL-775703-103659)
Objekta adrese: |  | Starta iela 8a, Rīga
Pasūtījuma Nr.:
Izpildītājs:
Tāme sastādīta 2025. gada tirgus cenās, pamatojoties uz TN daļas projektēšanas dokumentāciju.
[11 empty] | Tāmes izmaksa, Euro bez PVN |  |  | 0
Tāme sastādīta 2025. gada _____
Nr. p. k. | Kods | Darba nosaukums | Mērvienība | Daudzums | Vienības izmaksas | [5 empty] | Kopā uz visu apjomu
[11 empty] | Materiāli bez PVN |  | Darbs bez soc.nod. |  | Mehānismi bez PVN
[5 empty] | laika norma, c/h | darba samaksas likme, Euro/h | darba alga, Euro | būvizstrādājumi, Euro | mehānismi, Euro | kopā, Euro | darbietilp., c/h | darba alga, Euro | būvizstrādājumi, Euro | mehānismi, Euro | summa, Euro
Teritorijas aprīkojums
1 |  | Automātiskās barjeras piegāde un uzstādīšana uz izbūvētiem pamatiem BFT Michelangelo BT A60 vai ekvivalenta piegāde. Tehniskā specifikācija pieejama būvniecības ieceres mapē - 01 IZBP Angars - Razosanas eka BIS-BL-775703-103659 / 18_TN_Tehnologija / svari barjera | kpl | 1 |  |  | 0 |  |  | 0 | 0 | 0 | 0 | 0 | 0
2 |  | Auto svaru Bilanciai SBP/M-SB (platforma zem līmeņa) vai ekvivalenta piegāde, uzstādīšana un verifikācija uz izbūvētiem pamatiem.Tehniskā specifikācija pieejama būvniecības ieceres mapē - 01 IZBP Angars - Razosanas eka BIS-BL-775703-103659 / 18_TN_Tehnologija / svari barjera | kpl | 1 |  |  | 0 |  |  | 0 | 0 | 0 | 0 | 0 | 0
|  | Tiešās izmaksas kopā, Euro, bez PVN: | [8 empty] | 0 | 0 | 0 | 0 | 0
Sastādīja:
(paraksts, tā atšifrējums un datums)
Sertifikāta Nr.
Pārbaudīja
(paraksts, tā atšifrējums un datums)
Sertifikāta Nr.
Piezīmes, paskaidrojumi, apzīmējumi:
1 | Virsmērs, atgriezumi Pretendentiem ir jāievērtē vienību cenās.
2 | Strādājošo komandējuma, ceļa, apdrošināšanas izdevumi ir jāiekļauj pozīcijā ''Virsizdevumi'', atsevišķi neuzrādot
3 | Viesnīcas izdevumi ir jāiekļauj pozīcijā ''Virsizdevumi'', atsevišķi neuzrādot.
4 | Būvgružu izvešana jāparedz katrā no pozīcijām, kur tas ir nepieciešams vienību izcenojumos. Pozīciju aprakstus dēļ būvgružu izvešanas mainīt nedrīkst.
5 | Apzīmējumi: kompl.- komplekts, t.m. - tekošais metrs, m2 - kvadrātmetrs.
6 | Sociālie nodokļi (darba devēja 23,59%...) ir jāiekļauj vienības izcenojumos

## 2_Kopsav_Admin
Kopsavilkuma aprēķini pa darbu un konstruktīvo elementu veidiem Nr. 2
Rūpnieciski ražotas administratīvās ēkas jaunbūve, Starta iela 8A, Rīga (BIS-BL-775718-103660)
Pasūtītājs: SIA "N3R"
Objekta nosaukums: Rūpnieciski ražotas administratīvās ēkas jaunbūve, Starta iela 8A, Rīga (BIS-BL-775718-103660)
Objekta adrese: Starta iela 8a, Rīga
Izpildītājs:
Par kopējo summu, euro: | [6 empty] | 0
Kopējā darbietilpība, c/h: | [6 empty] | 0
Tāme sastādīta: 2025. gada
Nr.p.k. | Tāmes Nr. | Darba veids |  | Tāmes izmaksas (euro) | Tai skaitā |  |  | Darbietilpība (c/h)
[5 empty] | darba alga (euro) | būvizstrādājumi (euro) | mehānismi (euro)
1 | 2.1. | Zemes darbi |  | 0 | 0 | 0 | 0 | 0
2 | 2.2. | Komtainera ēkas pamati |  | 0 | 0 | 0 | 0 | 0
3 | 2.3. | Konteiners, starpsienas, iekšsienu, konteinera grīdas, griestu apšuvumi, pieslēgumi |  | 0 | 0 | 0 | 0 | 0
4 | 2.4. | Ugunsmūra sienas izveidošana |  | 0 | 0 | 0 | 0 | 0
5 | 2.5. | Labiekārtošanas darbi |  | 0 | 0 | 0 | 0 | 0
Specializētie darbi – iekšējie tīkli, sistēmas
6 | 2.6. | Iekšējie ūdensvada, kanalizācijas tīkli, aprīkojums (ŪK) |  | 0 | 0 | 0 | 0 | 0
Kopā: |  |  |  | 0 | 0 | 0 | 0 | 0
Virsizdevumi (%): |  |  |  | 0
tai skaitā darba aizsardzība (%): |  |  |  | 0
Peļņa (%): |  |  |  | 0
Pavisam kopā, Euro, bez PVN: |  |  |  | 0
Piezīmes, paskaidrojumi, apzīmējumi:
Virsizdevumos iekļaujamās izmaksas skatīt zemāk pievienotajā aprakstā, lokālo tāmju piezīmēs.
Sastādīja:
(paraksts, tā atšifrējums un datums)
Sertifikāta Nr.:
Pārbaudīja:
(paraksts, tā atšifrējums un datums)
Sertifikāta Nr.:
Virsizdevumos iekļaujamās izmaksas:
1 | Strādājošo komandējuma, ceļa, apdrošināšanas izdevumi, kas attiecas uz tāmē paredzēto objektu, ir jāiekļauj pozīcijā ''Virsizdevumi' atsevišķi neuzrādot.
2 | Viesnīcas izdevumi ir jāiekļauj pozīcijā ''Virsizdevumi'' atsevišķi neuzrādot.
3 | Atļauju saņemšanas, būvmateriālu pārbaudes un saskaņošanas ar Pasūtītāju, palīgdarbu bez kuriem nav iespējams veikt būvdarbu rasējumos un apjomos norādītos būvdarbus visām nepieciešamajām pārbaudēm, kas norādītas projektēšanas dokumentācijā un saskaņotas likumdošanā paredzētajā kārtībā, tai skaitā materiālu pārbaudes izmaksas.
4 | Ofisa un citi netiešie izdevumi, kas attiecas uz konkrēto objektu.

## 2_1
Lokālā tāme Nr. 2.1.
Zemes darbi
Būves nosaukums: Teritorijas Starta iela 8A attīstība
Objekta nosaukums: Rūpnieciski ražotas administratīvās ēkas jaunbūve, Starta iela 8A, Rīga (BIS-BL-775718-103660)
Objekta adrese: |  | Starta iela 8a, Rīga
Pasūtījuma Nr.:
Izpildītājs:
Tāme sastādīta 2025. gada tirgus cenās, pamatojoties uz BK daļas projektēšanas dokumentāciju.
[11 empty] | Tāmes izmaksa, Euro bez PVN |  |  | 0
Tāme sastādīta 2025. gada _____
Nr. p. k. | Kods | Darba nosaukums | Mērvienība | Daudzums | Vienības izmaksas | [5 empty] | Kopā uz visu apjomu
[11 empty] | Materiāli bez PVN |  | Darbs bez soc.nod. |  | Mehānismi bez PVN
[5 empty] | laika norma, c/h | darba samaksas likme, Euro/h | darba alga, Euro | būvizstrādājumi, Euro | mehānismi, Euro | kopā, Euro | darbietilp., c/h | darba alga, Euro | būvizstrādājumi, Euro | mehānismi, Euro | summa, Euro
Zemes darbi ēkas un atbalstsienas pamatiem
1 |  | Grunts rakšana pamatu izbūvei ugunsmūrim un administratīvās ēkas pamatiem ar mehānismiem | m3 | 79.5 |  |  | 0 |  |  | 0 | 0 | 0 | 0 | 0 | 0
2 |  | Izraktās grunts izvešana un utilizācija | m3 | 79.5 |  |  | 0 |  |  | 0 | 0 | 0 | 0 | 0 | 0
3 |  | Melnzemes ierīkošana (pievesta zem konteineriem) | m3 | 5.45 |  |  | 0 |  |  | 0 | 0 | 0 | 0 | 0 | 0
4 |  | Esošās grunts blietēšana | m2 | 36.3 |  |  | 0 |  |  | 0 | 0 | 0 | 0 | 0 | 0
5 |  | Vidēji rupjas smilšu atvešana, atbēršana pie pamatiem, t.sk. piebērtās smilts blietēšana ar mehāniskām virsmas blietēm, tai skaitā zem konteineriem | m3 | 12.24 |  |  | 0 |  |  | 0 | 0 | 0 | 0 | 0 | 0
|  | Tiešās izmaksas kopā, Euro, bez PVN: | [8 empty] | 0 | 0 | 0 | 0 | 0
Sastādīja:
(paraksts, tā atšifrējums un datums)
Sertifikāta Nr.
Pārbaudīja
(paraksts, tā atšifrējums un datums)
Sertifikāta Nr.
Piezīmes, paskaidrojumi, apzīmējumi:
1 | Virsmērs, atgriezumi Pretendentiem ir jāievērtē vienību cenās.
2 | Strādājošo komandējuma, ceļa, apdrošināšanas izdevumi ir jāiekļauj pozīcijā ''Virsizdevumi'', atsevišķi neuzrādot
3 | Viesnīcas izdevumi ir jāiekļauj pozīcijā ''Virsizdevumi'', atsevišķi neuzrādot.
4 | Būvgružu izvešana jāparedz katrā no pozīcijām, kur tas ir nepieciešams vienību izcenojumos. Pozīciju aprakstus dēļ būvgružu izvešanas mainīt nedrīkst.
5 | Apzīmējumi: kompl.- komplekts, t.m. - tekošais metrs, m2 - kvadrātmetrs.
6 | Sociālie nodokļi (darba devēja 23,59%...) ir jāiekļauj vienības izcenojumos

## 2_2
Lokālā tāme Nr. 2.2.
Konteinera ēkas pamati
Būves nosaukums: Teritorijas Starta iela 8A attīstība
Objekta nosaukums: Rūpnieciski ražotas administratīvās ēkas jaunbūve, Starta iela 8A, Rīga (BIS-BL-775718-103660)
Objekta adrese: |  | Starta iela 8a, Rīga
Pasūtījuma Nr.:
Izpildītājs:
Tāme sastādīta 2025. gada tirgus cenās, pamatojoties uz BK daļas projektēšanas dokumentāciju.
[11 empty] | Tāmes izmaksa, Euro bez PVN |  |  | 0
Tāme sastādīta 2025. gada _____
Nr. p. k. | Kods | Darba nosaukums | Mērvienība | Daudzums | Vienības izmaksas | [5 empty] | Kopā uz visu apjomu
[11 empty] | Materiāli bez PVN |  | Darbs bez soc.nod. |  | Mehānismi bez PVN
[5 empty] | laika norma, c/h | darba samaksas likme, Euro/h | darba alga, Euro | būvizstrādājumi, Euro | mehānismi, Euro | kopā, Euro | darbietilp., c/h | darba alga, Euro | būvizstrādājumi, Euro | mehānismi, Euro | summa, Euro
Pamati
1 |  | Šķembu pamatojuma ierīkošana zem pamatiem b=200 mm | m3 | 1.8576 |  |  | 0 |  |  | 0 | 0 | 0 | 0 | 0 | 0
2 |  | šķembas, fr. 16-32 mm | m3 | 2.6 |  |  | 0 |  |  | 0 | 0 | 0 | 0 | 0 | 0
3 |  | Bloku pamatu (FBS 24-4-6 (2380X400X580 mm)) ierīkošana ieskaitot pacelšanas mehānismus un konstrukciju piegādi objektā (3,43m3) | gb | 6 |  |  | 0 |  |  | 0 | 0 | 0 | 0 | 0 | 0
|  | Tiešās izmaksas kopā, Euro, bez PVN: | [8 empty] | 0 | 0 | 0 | 0 | 0
Sastādīja:
(paraksts, tā atšifrējums un datums)
Sertifikāta Nr.
Pārbaudīja
(paraksts, tā atšifrējums un datums)
Sertifikāta Nr.
Piezīmes, paskaidrojumi, apzīmējumi:
1 | Virsmērs, atgriezumi Pretendentiem ir jāievērtē vienību cenās.
2 | Strādājošo komandējuma, ceļa, apdrošināšanas izdevumi ir jāiekļauj pozīcijā ''Virsizdevumi'', atsevišķi neuzrādot
3 | Viesnīcas izdevumi ir jāiekļauj pozīcijā ''Virsizdevumi'', atsevišķi neuzrādot.
4 | Būvgružu izvešana jāparedz katrā no pozīcijām, kur tas ir nepieciešams vienību izcenojumos. Pozīciju aprakstus dēļ būvgružu izvešanas mainīt nedrīkst.
5 | Apzīmējumi: kompl.- komplekts, t.m. - tekošais metrs, m2 - kvadrātmetrs.
6 | Sociālie nodokļi (darba devēja 23,59%...) ir jāiekļauj vienības izcenojumos

## 2_3
Lokālā tāme Nr. 2.3.
Konteiners, starpsienas, iekšsienu, konteinera grīdas, griestu apšuvumi, pieslēgumi
Būves nosaukums: Teritorijas Starta iela 8A attīstība
Objekta nosaukums: Rūpnieciski ražotas administratīvās ēkas jaunbūve, Starta iela 8A, Rīga (BIS-BL-775718-103660)
Objekta adrese: |  | Starta iela 8a, Rīga
Pasūtījuma Nr.:
Izpildītājs:
Tāme sastādīta 2025. gada tirgus cenās, pamatojoties uz AR daļas projektēšanas dokumentāciju.
[11 empty] | Tāmes izmaksa, Euro bez PVN |  |  | 0
Tāme sastādīta 2025. gada _____
Nr. p. k. | Kods | Darba nosaukums | Mērvienība | Daudzums | Vienības izmaksas | [5 empty] | Kopā uz visu apjomu
[11 empty] | Materiāli bez PVN |  | Darbs bez soc.nod. |  | Mehānismi bez PVN
[5 empty] | laika norma, c/h | darba samaksas likme, Euro/h | darba alga, Euro | būvizstrādājumi, Euro | mehānismi, Euro | kopā, Euro | darbietilp., c/h | darba alga, Euro | būvizstrādājumi, Euro | mehānismi, Euro | summa, Euro
1 |  | Konteiners (6000x2500x2500 mm), tā iegāde, piegāde, uzstādīšana uz sagatavotiem pamatiem (SIA Reborn Rūpnieciski ražota modeļa Kate vai ekvivalenta sastāvā) | kompl. | 2 |  |  | 0 |  |  | 0 | 0 | 0 | 0 | 0 | 0
tai skaitā:
|  | S1 tips: Sienu apšuvums no antiseptizēta koka karkasa (75 mm), ieskaitot stiprinājumus | m2 | 66.72
|  | S1 tips: Sienu siltumizolācijas 75 mm | m2 | 66.72
|  | S1 tips: sienu paneļu ierīkošana | m2 | 66.72
|  | S-2: vieglmetāla karkasa (profils 70 mm) ierīkošana ar vienkārtas riģipša loksnēm (GKB vai tualetās GKBI 12,5 mm), šuvju aizdari ar sietiņu un špakteli | m2 | 14.184
|  | S-2 tips: Starpsienu/sienu vienkārtas riģipša loksnes (Knauf GKB vai ekvivalents ), šuvju aizdare ar sietiņu un špakteli pilna špaktelēšana, gruntēšana, krāsošana | m2 | 28.368
|  | G1 tips: grīdas ierīkošana ar siltumizolāciju Finnfoam FL300PX | m2 | 25
|  | G1 tips: vinila tipa seguma uz grīdas ierīkošana - FORBO | m2 | 25
|  | J1 tips: Griestu apšuvums no antiseptizēta koka karkasa (75 mm), tā ierīkošana griestos, ieskaitot stiprinājumus | m2 | 24.35
|  | J1 tips: siltumizolācijas 75 mm ierīkošana griestu daļā | m2 | 24.35
|  | J1 tips: griestu paneļu ierīkošana - laminētas mdf loksnes | m2 | 24.35
|  | D-1, 1100*h-2100 mm, 1,0 W/m2K durvju izgatavošana, piegāde, montāža, ieskaitot furnitūru, aplodas | kompl. | 2
|  | D-2, 800*h-2100 mm, 1,0 W/m2K durvju izgatavošana, piegāde, montāža, ieskaitot furnitūru, aplodas | kompl. | 1
|  | D-3, 800*h-2100 mm, 1,0 W/m2K durvju izgatavošana, piegāde, montāža, ieskaitot furnitūru, aplodas | kompl. | 2
|  | L-1, 1000*h=1500 mm, 0,8 W/m2K, loga izgatavošana, uzstādīšana, ieskaitot vēja un tvaika lentas, rāmja šuves hermetizāciju, aizdari, ārējo skārda palodzi, iekšējo palodzi | kompl. | 2
|  | L-2, 1000*h=1500 mm, 0,8 W/m2K, loga izgatavošana, uzstādīšana, ieskaitot vēja un tvaika lentas, rāmja šuves hermetizāciju, aizdari, ārējo skārda palodzi, iekšējo palodzi | kompl. | 1
|  | Hidroizolācija zem flīzēm dušas un tualetes telpā | m2 | 5.478
|  | Caurumu izgriešana konteinerī logu, durvju iebūvei | kompl. | 8
|  | Sienu flīzēšana dušas telpā (sienas, grīda) | m2 | 3.84
|  | Elektroinstalācija, tai skaitā 2 led gaismekli 6-x60cm, 3 līnijveida led gaismekļi mitrām telpām, 10 gab 220V rozetes | kompl. | 1
|  | Ūdensapgāde un sadzīves kanalizācija, tai skaitā 2 klozetpodi, 2 roku mazgātnes, 1 duša, pilns furnitūras un pieslguma komplekts | kompl. | 1
|  | Karstā ūdens sagataves elektriskais boileris ar pieslēgumu roku mazgātnēm un du šai | kompl. | 1
|  | Gaiss- gaiss siltumsūknis, 3kW ar gaisa dzesēšanas funkciju | kompl | 1
2 |  | Stiklotais jumtiņš virs svaru operatora loga. Izgatavošana, piegāde, montāža, savienojumu hermetizēšana. Caurspīdīgs stiklojums. Metāla noturošā konstrukcija, krāsota RAL 7016 | kompl. | 1 |  |  | 0 |  |  | 0 | 0 | 0 | 0 | 0 | 0
|  | Tiešās izmaksas kopā, Euro, bez PVN: | [8 empty] | 0 | 0 | 0 | 0 | 0
Sastādīja:
(paraksts, tā atšifrējums un datums)
Sertifikāta Nr.
Pārbaudīja
(paraksts, tā atšifrējums un datums)
Sertifikāta Nr.
Piezīmes, paskaidrojumi, apzīmējumi:
1 | Virsmērs, atgriezumi Pretendentiem ir jāievērtē vienību cenās.
2 | Strādājošo komandējuma, ceļa, apdrošināšanas izdevumi ir jāiekļauj pozīcijā ''Virsizdevumi'', atsevišķi neuzrādot
3 | Viesnīcas izdevumi ir jāiekļauj pozīcijā ''Virsizdevumi'', atsevišķi neuzrādot.
4 | Būvgružu izvešana jāparedz katrā no pozīcijām, kur tas ir nepieciešams vienību izcenojumos. Pozīciju aprakstus dēļ būvgružu izvešanas mainīt nedrīkst.
5 | Apzīmējumi: kompl.- komplekts, t.m. - tekošais metrs, m2 - kvadrātmetrs.
6 | Sociālie nodokļi (darba devēja 23,59%...) ir jāiekļauj vienības izcenojumos

## 2_4
Lokālā tāme Nr. 2.4.
Ugunsmūra sienas izveidošana
Būves nosaukums: Teritorijas Starta iela 8A attīstība
Objekta nosaukums: Rūpnieciski ražotas administratīvās ēkas jaunbūve, Starta iela 8A, Rīga (BIS-BL-775718-103660)
Objekta adrese: |  | Starta iela 8a, Rīga
Pasūtījuma Nr.:
Izpildītājs:
Tāme sastādīta 2025. gada tirgus cenās, pamatojoties uz BK daļas projektēšanas dokumentāciju.
[11 empty] | Tāmes izmaksa, Euro bez PVN |  |  | 0
Tāme sastādīta 2025. gada _____
Nr. p. k. | Kods | Darba nosaukums | Mērvienība | Daudzums | Vienības izmaksas | [5 empty] | Kopā uz visu apjomu
[11 empty] | Materiāli bez PVN |  | Darbs bez soc.nod. |  | Mehānismi bez PVN
[5 empty] | laika norma, c/h | darba samaksas likme, Euro/h | darba alga, Euro | būvizstrādājumi, Euro | mehānismi, Euro | kopā, Euro | darbietilp., c/h | darba alga, Euro | būvizstrādājumi, Euro | mehānismi, Euro | summa, Euro
|  | Lentveida pamati | m | 16.93
1 |  | Šķembu pamatojuma ierīkošana zem pamatiem | m3 | 5.079 |  |  | 0 |  |  | 0 | 0 | 0 | 0 | 0 | 0
2 |  | šķembas, fr. 16-32 mm | m3 | 7.11 |  |  | 0 |  |  | 0 | 0 | 0 | 0 | 0 | 0
3 |  | Veidņi lentveida pamatiem, to montāža, demontāža, utilizācija | m2 | 10.758 |  |  | 0 |  |  | 0 | 0 | 0 | 0 | 0 | 0
4 |  | Veidņi lentveida pamatiem | m2 | 11.83 |  |  | 0 |  |  | 0 | 0 | 0 | 0 | 0 | 0
5 |  | palīgmateriāli (veidņu eļļa, konusi, aizbāžņi) | m2 | 10.758 |  |  | 0 |  |  | 0 | 0 | 0 | 0 | 0 | 0
6 |  | Stiegrojuma montāža lentveida pamatiem | kg. | 460.49 |  |  | 0 |  |  | 0 | 0 | 0 | 0 | 0 | 0
7 |  | stiegrojums B500B | kg. | 506.54 |  |  | 0 |  |  | 0 | 0 | 0 | 0 | 0 | 0
8 |  | Lentveida pamatu betonēšana ieskaitot betona sūknēšanu | m3 | 5.02 |  |  | 0 |  |  | 0 | 0 | 0 | 0 | 0 | 0
9 |  | Betons lentveida pamatiem C25/30, XC1, tā izgatavošana, piegāde līdz būvlaukumam | m3 | 5.52 |  |  | 0 |  |  | 0 | 0 | 0 | 0 | 0 | 0
10 |  | Palīgmateriāli lentveida pamatu betonēšanai | kpl. | 1 |  |  | 0 |  |  | 0 | 0 | 0 | 0 | 0 | 0
11 |  | Ugunsmūra izveide
12 |  | Ugunsmūra sienas 240 mm mūrēšana no dobajiem betona blokiem COLUMBIA KIWI vai ekvivalenti, ieskaitot mehānismus (sastatnes vai alumīnija torņi) | m3 | 22.94 |  |  | 0 |  |  | 0 | 0 | 0 | 0 | 0 | 0
13 |  | Stiegrojuma ierīkošana ugunsmūra sienai dn 12 B500B (vertikāli katrā piektajā dobumā) | kg. | 514.41 |  |  | 0 |  |  | 0 | 0 | 0 | 0 | 0 | 0
14 |  | Stiegrojuma ierīkošana ugunsmūra sienai dn 6 B500B (horizontāli katrā ceurtajā rindā) | kg. | 82.3 |  |  | 0 |  |  | 0 | 0 | 0 | 0 | 0 | 0
15 |  | Betona iestrāde KIWI bloku dobumos. Katrs ceturtais dobums ar betona piegādi un sūknēšanu. Smalkgraudains betons C25/30 | m3 | 8.97 |  |  | 0 |  |  | 0 | 0 | 0 | 0 | 0 | 0
16 |  | Skārda apmale virs ugunsmūra sienas (rūpieciski krāsots skards RAL 7016 jeb RR23, Manuāli izlocīts objektā uz vietas (Griezums B, Mezgls 4) ieskaitot skārda nosegdetaļas gar sānu malām | m | 16.9 |  |  | 0 |  |  | 0 | 0 | 0 | 0 | 0 | 0
17 |  | Ķieģeļu mūris starp ugunsdrošo sienu un kaimiņu būvi, b=120mm | m3 | 5.4 |  |  | 0 |  |  | 0 | 0 | 0 | 0 | 0 | 0
18 |  | Ugunsmūra apmetums cokola apjomā Cembrit plānkārtas apmetums vai ekvivalents (tonis pēc krāsu pases) RAL 7035 | m2 | 3.3 |  |  | 0 |  |  | 0 | 0 | 0 | 0 | 0 | 0
19 |  | Ugunsmūra sienas apmetums (Cembrit plānkārtas apmetums vai ekvivalents (tonis pēc krāsu pases)), sienas krāsošana RAL 7035 | m2 | 98.53 |  |  | 0 |  |  | 0 | 0 | 0 | 0 | 0 | 0
20 |  | Iebūvētās notekas izbūve savienojumā ar kaimiņu ēku. Skārds RR23. Skārda apdare arī uz ugunsmūra daļas pēc Mezgla 4 | t.m. | 10.3 |  |  | 0 |  |  | 0 | 0 | 0 | 0 | 0 | 0
21 |  | Notekcaurules ierošana ugunsmūra sienai dn100-dn120, ieskaitot stiprinājumus, līkumu notekcaurules galu, pieslēgumu teknei | m | 7.55 |  |  | 0 |  |  | 0 | 0 | 0 | 0 | 0 | 0
22 |  | Lietus notekūdeņu sistēmas ierīkošana ugunsmūra sienai (tekne 125mm), ieskaitot notekcauruļu galus, stiprinājumus, piltuvi | m | 0.71 |  |  | 0 |  |  | 0 | 0 | 0 | 0 | 0 | 0
23 |  | Lietus notekūdeņu sistēmas ierīkošana ugunsmūra sienai (tekne 150 mm) | m | 13.95 |  |  | 0 |  |  | 0 | 0 | 0 | 0 | 0 | 0
|  | Tiešās izmaksas kopā, Euro, bez PVN: | [8 empty] | 0 | 0 | 0 | 0 | 0
Sastādīja:
(paraksts, tā atšifrējums un datums)
Sertifikāta Nr.
Pārbaudīja
(paraksts, tā atšifrējums un datums)
Sertifikāta Nr.
Piezīmes, paskaidrojumi, apzīmējumi:
1 | Virsmērs, atgriezumi Pretendentiem ir jāievērtē vienību cenās.
2 | Strādājošo komandējuma, ceļa, apdrošināšanas izdevumi ir jāiekļauj pozīcijā ''Virsizdevumi'', atsevišķi neuzrādot
3 | Viesnīcas izdevumi ir jāiekļauj pozīcijā ''Virsizdevumi'', atsevišķi neuzrādot.
4 | Būvgružu izvešana jāparedz katrā no pozīcijām, kur tas ir nepieciešams vienību izcenojumos. Pozīciju aprakstus dēļ būvgružu izvešanas mainīt nedrīkst.
5 | Apzīmējumi: kompl.- komplekts, t.m. - tekošais metrs, m2 - kvadrātmetrs.
6 | Sociālie nodokļi (darba devēja 23,59%...) ir jāiekļauj vienības izcenojumos

## 2_5
Lokālā tāme Nr. 2.5.
Labiekārtošanas darbi
Būves nosaukums: Teritorijas Starta iela 8A attīstība
Objekta nosaukums: Rūpnieciski ražotas administratīvās ēkas jaunbūve, Starta iela 8A, Rīga (BIS-BL-775718-103660)
Objekta adrese: |  | Starta iela 8a, Rīga
Pasūtījuma Nr.:
Izpildītājs:
Tāme sastādīta 2025. gada tirgus cenās, pamatojoties uz TS daļas projektēšanas dokumentāciju.
[11 empty] | Tāmes izmaksa, Euro bez PVN |  |  | 0
Tāme sastādīta 2025. gada _____
Nr. p. k. | Kods | Darba nosaukums | Mērvienība | Daudzums | Vienības izmaksas | [5 empty] | Kopā uz visu apjomu
[11 empty] | Materiāli bez PVN |  | Darbs bez soc.nod. |  | Mehānismi bez PVN
[5 empty] | laika norma, c/h | darba samaksas likme, Euro/h | darba alga, Euro | būvizstrādājumi, Euro | mehānismi, Euro | kopā, Euro | darbietilp., c/h | darba alga, Euro | būvizstrādājumi, Euro | mehānismi, Euro | summa, Euro
Zemes darbi
1 |  | Grunts rakšana segumu izbūvei | m3 | 5.9202 |  |  | 0 |  |  | 0 | 0 | 0 | 0 | 0 | 0
2 |  | Liekās grunts izvešana uz atbērtni un utilizācija | m3 | 5.9202 |  |  | 0 |  |  | 0 | 0 | 0 | 0 | 0 | 0
3 |  | Esošās grunts noblīvēšana līdz blīvumam EV2>=45 Mpa | m2 | 8.28 |  |  | 0 |  |  | 0 | 0 | 0 | 0 | 0 | 0
Segumu izbūve
4 |  | Bruģēta seguma (60 mm), ierīkošana | m2 | 8.28 |  |  | 0 |  |  | 0 | 0 | 0 | 0 | 0 | 0
5 |  | Smilts izlīdzinošais slānis b=150 mm (zem bruģa) | m2 | 8.28 |  |  | 0 |  |  | 0 | 0 | 0 | 0 | 0 | 0
6 |  | Minerālmat.maisījums 20/40 N-II klase,Ev2≥150 Mpa b=300 mm | m2 | 8.28 |  |  | 0 |  |  | 0 | 0 | 0 | 0 | 0 | 0
7 |  | Ģeomembrānas ierīkošana | m2 | 8.28 |  |  | 0 |  |  | 0 | 0 | 0 | 0 | 0 | 0
8 |  | Bruģēta seguma betona ielas apmales ierīkošana uz beton C30/37 XC2 pamata (šķērsgriezumā 180*120-220 mm) uz šķembu pamatnes h=100 mm | m | 5.07 |  |  | 0 |  |  | 0 | 0 | 0 | 0 | 0 | 0
9 |  | Monolīta dzelzsbetona paaugstinājuma ierīkošana no C30/37 XC3 XF1 (izmēri 300*170 mm) pie durvīm. Rūpnieciski ražots dzelzsbetona pakāpiena elements. | gb | 2 |  |  | 0 |  |  | 0 | 0 | 0 | 0 | 0 | 0
10 |  | Izlīdzinošā smilts slāņa ierīkošana starp dzelzsbetona joslu b=300 mm un saliekamajiem pamatiem konteineriem pēc TS-7 | m3 | 0.26364 |  |  | 0 |  |  | 0 | 0 | 0 | 0 | 0 | 0
11 |  | Stāvvietu dalījumu krāsojums (paredzētas 5 autostāvvietas) saskaņā ar TS-4 | kpl | 1 |  |  | 0 |  |  | 0 | 0 | 0 | 0 | 0 | 0
Apzaļumošanas darbi
12 |  | Liepu dižstādi (18 - 20 (16 - 18) cm stumbra dn, h 1,8 - 2,2 m stumbrs ir pilnībā atzarots un rētas ir pilnībā vai daļēji apaugušas. Galotnes griezuma rētas diametrs nepārsniedz 2 cm. To iegāde, iestādīšana, vietas ierīkošana ar atbilstošu vietas ierīkošanas sastāvu (melnzeme,...) | gb | 8 |  |  | 0 |  |  | 0 | 0 | 0 | 0 | 0 | 0
13 |  | Velonovietņu izbūve 5 velosipēdu novietošanai (Velo novietne Concrete 5 ¦ STRAK vai ekvivalenta) 1500x500x250 mm | kpl | 1 |  |  | 0 |  |  | 0 | 0 | 0 | 0 | 0 | 0
14 |  | Krūmi (ceriņi), to stādīšana un vietas ierīkošana | kompl. | 13 |  |  | 0 |  |  | 0 | 0 | 0 | 0 | 0 | 0
15 |  | Krūmi (balti jasmiņi), to stādīšana un vietas ierīkošana | kompl. | 12 |  |  | 0 |  |  | 0 | 0 | 0 | 0 | 0 | 0
16 |  | Izpilduzmērījumi, to nodošana MDC | kompl. | 1 |  |  | 0 |  |  | 0 | 0 | 0 | 0 | 0 | 0
|  | Tiešās izmaksas kopā, Euro, bez PVN: | [8 empty] | 0 | 0 | 0 | 0 | 0
Sastādīja:
(paraksts, tā atšifrējums un datums)
Sertifikāta Nr.
Pārbaudīja
(paraksts, tā atšifrējums un datums)
Sertifikāta Nr.
Piezīmes, paskaidrojumi, apzīmējumi:
1 | Virsmērs, atgriezumi Pretendentiem ir jāievērtē vienību cenās.
2 | Strādājošo komandējuma, ceļa, apdrošināšanas izdevumi ir jāiekļauj pozīcijā ''Virsizdevumi'', atsevišķi neuzrādot
3 | Viesnīcas izdevumi ir jāiekļauj pozīcijā ''Virsizdevumi'', atsevišķi neuzrādot.
4 | Būvgružu izvešana jāparedz katrā no pozīcijām, kur tas ir nepieciešams vienību izcenojumos. Pozīciju aprakstus dēļ būvgružu izvešanas mainīt nedrīkst.
5 | Apzīmējumi: kompl.- komplekts, t.m. - tekošais metrs, m2 - kvadrātmetrs.
6 | Sociālie nodokļi (darba devēja 23,59%...) ir jāiekļauj vienības izcenojumos

## 2_6
Lokālā tāme Nr. 2.6.
Iekšējie ūdensvada, kanalizācijas tīkli, aprīkojums (ŪK)
Būves nosaukums: Teritorijas Starta iela 8A attīstība
Objekta nosaukums: Rūpnieciski ražotas administratīvās ēkas jaunbūve, Starta iela 8A, Rīga (BIS-BL-775718-103660)
Objekta adrese: |  | Starta iela 8a, Rīga
Pasūtījuma Nr.:
Izpildītājs:
Tāme sastādīta 2025. gada tirgus cenās, pamatojoties uz ŪK daļas projektēšanas dokumentāciju.
[11 empty] | Tāmes izmaksa, Euro bez PVN |  |  | 0
Tāme sastādīta 2025. gada _____
Nr. p. k. | Kods | Darba nosaukums | Mērvienība | Daudzums | Vienības izmaksas | [5 empty] | Kopā uz visu apjomu
[11 empty] | Materiāli bez PVN |  | Darbs bez soc.nod. |  | Mehānismi bez PVN
[5 empty] | laika norma, c/h | darba samaksas likme, Euro/h | darba alga, Euro | būvizstrādājumi, Euro | mehānismi, Euro | kopā, Euro | darbietilp., c/h | darba alga, Euro | būvizstrādājumi, Euro | mehānismi, Euro | summa, Euro
U1 (saimnieciskais ūdensvads) sistēma - sadale
1 |  | Uponor Unipipe daudzslāņu caurule De32 | m | 9.68 |  |  | 0 |  |  | 0 | 0 | 0 | 0 | 0 | 0
2 |  | Uponor Unipipe daudzslāņu caurule De20 | m | 4.73 |  |  | 0 |  |  | 0 | 0 | 0 | 0 | 0 | 0
3 |  | Pretkondensāta izolācija cauruļvadam De32 , izolācijas biezums 20mm | m | 9.68 |  |  | 0 |  |  | 0 | 0 | 0 | 0 | 0 | 0
4 |  | Pretkondensāta izolācija cauruļvadam De20 , izolācijas biezums 20mm | m | 4.73 |  |  | 0 |  |  | 0 | 0 | 0 | 0 | 0 | 0
5 |  | Roku mazgātnes jaucējkrāns | gab. | 2 |  |  | 0 |  |  | 0 | 0 | 0 | 0 | 0 | 0
6 |  | Dušas komplekts ar turētāju, jaucējkrānu un klausuli | gab. | 1 |  |  | 0 |  |  | 0 | 0 | 0 | 0 | 0 | 0
7 |  | Diametra pāreja De32/20 | gab. | 1 |  |  | 0 |  |  | 0 | 0 | 0 | 0 | 0 | 0
8 |  | Presējams PE trejgabals De32/20 | gab. | 2 |  |  | 0 |  |  | 0 | 0 | 0 | 0 | 0 | 0
9 |  | Presējams PE krustgabals De32/20 | gab. | 1 |  |  | 0 |  |  | 0 | 0 | 0 | 0 | 0 | 0
10 |  | Presējams PE trejgabals De20/20 | gab. | 1 |  |  | 0 |  |  | 0 | 0 | 0 | 0 | 0 | 0
11 |  | Presējams PE līkums 90 grādi De32 | gab. | 3 |  |  | 0 |  |  | 0 | 0 | 0 | 0 | 0 | 0
12 |  | Presējams PE līkums 90 grādi De20 | gab. | 1 |  |  | 0 |  |  | 0 | 0 | 0 | 0 | 0 | 0
13 |  | Noslēgarmatūras Dn15 pie iekārtu pieslēgumiem | gab. | 5 |  |  | 0 |  |  | 0 | 0 | 0 | 0 | 0 | 0
14 |  | Stiprinājumi un balsti | kompl. | 1 |  |  | 0 |  |  | 0 | 0 | 0 | 0 | 0 | 0
15 |  | Cauruļvadu hidrauliskā pārbaude un dezinfekcija | m | 14.41 |  |  | 0 |  |  | 0 | 0 | 0 | 0 | 0 | 0
16 |  | Ugunsdrošās putas vai lenta pārsegumu vai sienu šķērsojumos | kompl. | 1 |  |  | 0 |  |  | 0 | 0 | 0 | 0 | 0 | 0
T3 (saimnieciskais karstā ūdens ūdensvads) sistēma - sadale
17 |  | Uponor Unipipe daudzslāņu caurule De20 | m | 4.84 |  |  | 0 |  |  | 0 | 0 | 0 | 0 | 0 | 0
18 |  | Siltumizolācija cauruļvadam De20, izolācijas biezums 30mm | m | 4.84 |  |  | 0 |  |  | 0 | 0 | 0 | 0 | 0 | 0
19 |  | Elektriskais ūdens sildītājs V=100L, 2000W, 230V. | gab. | 1 |  |  | 0 |  |  | 0 | 0 | 0 | 0 | 0 | 0
20 |  | Presējams PE trejgabals De20/20 | gab. | 2 |  |  | 0 |  |  | 0 | 0 | 0 | 0 | 0 | 0
21 |  | Presējams PE līkums 90 grādi De20 | gab. | 2 |  |  | 0 |  |  | 0 | 0 | 0 | 0 | 0 | 0
22 |  | Noslēgarmatūras Dn15 pie iekārtu pieslēgumiem | gab. | 3 |  |  | 0 |  |  | 0 | 0 | 0 | 0 | 0 | 0
23 |  | Stiprinājumi un balsti | kompl. | 1 |  |  | 0 |  |  | 0 | 0 | 0 | 0 | 0 | 0
24 |  | Cauruļvadu hidrauliskā pārbaude un dezinfekcija | m | 4.84 |  |  | 0 |  |  | 0 | 0 | 0 | 0 | 0 | 0
25 |  | Ugunsdrošās putas vai lenta pārsegumu vai sienu šķērsojumos | kompl. | 1 |  |  | 0 |  |  | 0 | 0 | 0 | 0 | 0 | 0
K1 (saimnieciskā kanalizācija) tīkli
26 |  | Pašteces kanalizācijas plastmasas caurule De110 | m | 5.61 |  |  | 0 |  |  | 0 | 0 | 0 | 0 | 0 | 0
27 |  | Pašteces kanalizācijas plastmasas caurule De50 | m | 6.6 |  |  | 0 |  |  | 0 | 0 | 0 | 0 | 0 | 0
28 |  | Klozetpods - sanitārais porcelāns ar taisno izlaidni uz leju un skalojamo kasti | gab. | 2 |  |  | 0 |  |  | 0 | 0 | 0 | 0 | 0 | 0
29 |  | Izlietne - keramikas ar sifonu, stiprinājuma elementiem, iekļaujot visus nepieciešamos palīgmateriālus | gab. | 2 |  |  | 0 |  |  | 0 | 0 | 0 | 0 | 0 | 0
30 |  | Dušas paliktnis ar sifonu un De50 pieslēgumu kanalizācijai | gab. | 1 |  |  | 0 |  |  | 0 | 0 | 0 | 0 | 0 | 0
31 |  | Cauruļvadu hidrauliskā pārbaude un skalošana | m | 12.21 |  |  | 0 |  |  | 0 | 0 | 0 | 0 | 0 | 0
32 |  | Līkums 45 grādi De110 | gab. | 6 |  |  | 0 |  |  | 0 | 0 | 0 | 0 | 0 | 0
33 |  | Līkums 45 grādi De50 | gab. | 6 |  |  | 0 |  |  | 0 | 0 | 0 | 0 | 0 | 0
34 |  | Trejgabals De110/110 | gab. | 1 |  |  | 0 |  |  | 0 | 0 | 0 | 0 | 0 | 0
35 |  | Trejgabals De110/50 | gab. | 3 |  |  | 0 |  |  | 0 | 0 | 0 | 0 | 0 | 0
36 |  | Stiprinājumi un balsti | kompl. | 1 |  |  | 0 |  |  | 0 | 0 | 0 | 0 | 0 | 0
37 |  | Ugunsdrošās putas vai lenta pārsegumu vai sienu šķērsojumos | kompl. | 1 |  |  | 0 |  |  | 0 | 0 | 0 | 0 | 0 | 0
38 |  | Izpilddokumentācija, sistēmas pārbaudes, CCTV | kompl. | 1 |  |  | 0 |  |  | 0 | 0 | 0 | 0 | 0 | 0
|  | Tiešās izmaksas kopā, Euro, bez PVN: | [8 empty] | 0 | 0 | 0 | 0 | 0
Sastādīja:
(paraksts, tā atšifrējums un datums)
Sertifikāta Nr.
Pārbaudīja
(paraksts, tā atšifrējums un datums)
Sertifikāta Nr.
Piezīmes, paskaidrojumi, apzīmējumi:
1 | Virsmērs, atgriezumi Pretendentiem ir jāievērtē vienību cenās.
2 | Strādājošo komandējuma, ceļa, apdrošināšanas izdevumi ir jāiekļauj pozīcijā ''Virsizdevumi'', atsevišķi neuzrādot
3 | Viesnīcas izdevumi ir jāiekļauj pozīcijā ''Virsizdevumi'', atsevišķi neuzrādot.
4 | Būvgružu izvešana jāparedz katrā no pozīcijām, kur tas ir nepieciešams vienību izcenojumos. Pozīciju aprakstus dēļ būvgružu izvešanas mainīt nedrīkst.
5 | Apzīmējumi: kompl.- komplekts, t.m. - tekošais metrs, m2 - kvadrātmetrs.
6 | Sociālie nodokļi (darba devēja 23,59%...) ir jāiekļauj vienības izcenojumos

## 3-BIS
Lokālā tāme Nr. 3
Laukumi - laukuma jaunbūve BIS-BL-750629-100776
Būves nosaukums: Teritorijas Starta iela 8A attīstība
Objekta nosaukums: Laukuma pārbūve Starta iela 8A, Rīga
Objekta adrese: |  | Starta iela 8a, Rīga
Pasūtījuma Nr.:
Izpildītājs:
Tāme sastādīta 2025. gada tirgus cenās, pamatojoties uz TS-CD daļas projektēšanas dokumentāciju.
[11 empty] | Tāmes izmaksa, Euro bez PVN |  |  | 0
Tāme sastādīta 2025. gada _____
Nr. p. k. | Kods | Darba nosaukums | Mērvienība | Daudzums | Vienības izmaksas | [5 empty] | Kopā uz visu apjomu
[11 empty] | Materiāli bez PVN |  | Darbs bez soc.nod. |  | Mehānismi bez PVN
[5 empty] | laika norma, c/h | darba samaksas likme, Euro/h | darba alga, Euro | būvizstrādājumi, Euro | mehānismi, Euro | kopā, Euro | darbietilp., c/h | darba alga, Euro | būvizstrādājumi, Euro | mehānismi, Euro | summa, Euro
Sagatavošanas darbi
1 |  | Uzmērīšana un nospraušana | ha | 0.35 |  |  | 0 |  |  | 0 | 0 | 0 | 0 | 0 | 0
|  | Tehnikas mobilizācija/ demobilizācija | kpl | 1 |  |  | 0 |  |  | 0 | 0 | 0 | 0 | 0 | 0
2 |  | Betona apmales ar pamatiem demontāža | m | 50.2 |  |  | 0 |  |  | 0 | 0 | 0 | 0 | 0 | 0
3 |  | Betona konstrukcijas demontāža | m3 | 4.2 |  |  | 0 |  |  | 0 | 0 | 0 | 0 | 0 | 0
4 |  | Asfaltbetona demontāža hVID=30cm | m3 | 66.6 |  |  | 0 |  |  | 0 | 0 | 0 | 0 | 0 | 0
5 |  | Asfaltbetona zāģēšana | m | 14.1 |  |  | 0 |  |  | 0 | 0 | 0 | 0 | 0 | 0
Zemes darbi
6 |  | Augu zemes noņemšana, hVID=30cm, transportēšana uz atbērtni | m3 | 48.2 |  |  | 0 |  |  | 0 | 0 | 0 | 0 | 0 | 0
7 |  | Grunts izrakšana, liekās grunts transportēšana uz izgāztuvi | m3 | 1063.06
8 |  | Pievestas smilts atvešana, profilēšana, sablīvēšana līdz 60 MPa | m3 | 1063.06 |  |  | 0 |  |  | 0 | 0 | 0 | 0 | 0 | 0
Valčbetona segums (1. tips)
9 |  | Valčbetona (RCC C30/40) seguma kārta, h=16 cm | m2 | 2028.5 |  |  | 0 |  |  | 0 | 0 | 0 | 0 | 0 | 0
10 |  | Dolomīta šķembu maisījums 0/32ps, h=10cm, (150MPa) (N-III klase) | m2 | 2028.5 |  |  | 0 |  |  | 0 | 0 | 0 | 0 | 0 | 0
11 |  | Dolomīta šķembu maisījums 0/45, h=15cm, (N-III klase) | m2 | 2028.5 |  |  | 0 |  |  | 0 | 0 | 0 | 0 | 0 | 0
12 |  | Esošā segas konstrukcija, profilēta blietēta (60 Mpa) | m2 | 2028.5 |  |  | 0 |  |  | 0 | 0 | 0 | 0 | 0 | 0
13 |  | Salaiduma šuves starp asfaltu un valčbetonu hermetizācija ar bitumenu | m2 | 14.1 |  |  | 0 |  |  | 0 | 0 | 0 | 0 | 0 | 0
Ceļa plātņu segums (2. tips)
14 |  | Rūpnieciski izgatavotas stiegrbetona ceļu plātnes 2x6x0.16m, savā starpā sametinātas kopā cilpu vietās, cilpu vietas aizbetonētas ar C25/30 betonu | m2 | 240 |  |  | 0 |  |  | 0 | 0 | 0 | 0 | 0 | 0
15 |  | Dolomīta sīkšķembas fr. 2/8, h=4cm | m2 | 240 |  |  | 0 |  |  | 0 | 0 | 0 | 0 | 0 | 0
16 |  | Dolomīta šķembu maisījums 0/32ps, h=10cm, (150MPa) (N-III klase) | m2 | 240 |  |  | 0 |  |  | 0 | 0 | 0 | 0 | 0 | 0
17 |  | Dolomīta šķembu maisījums 0/45, h=15cm, (N-III klase) | m2 | 240 |  |  | 0 |  |  | 0 | 0 | 0 | 0 | 0 | 0
18 |  | Esošā segas konstrukcija, profilēta blietēta (60 Mpa) | m2 | 240 |  |  | 0 |  |  | 0 | 0 | 0 | 0 | 0 | 0
[7 empty] | 0 |  |  | 0 | 0 | 0 | 0 | 0 | 0
Apzaļumotā teritorija (3. tips)
19 |  | Auglīgā augsne h=10 cm, apsēta ar daudzgadīga zāliena sēklām | m2 | 448.38 |  |  | 0 |  |  | 0 | 0 | 0 | 0 | 0 | 0
20 |  | Esošā minerālā grunts vai uzbēruma grunts | m2 | 448.38 |  |  | 0 |  |  | 0 | 0 | 0 | 0 | 0 | 0
[7 empty] | 0 |  |  | 0 | 0 | 0 | 0 | 0 | 0
Konstrukcijas
21 |  | Brauktuves betona apmales 100.22.15 uz betona C30/37 pamata uzstādīšana | m | 164.4 |  |  | 0 |  |  | 0 | 0 | 0 | 0 | 0 | 0
22 |  | Brauktuves betona apmales 100.30/22.15 uz betona C30/37 pamata uzstādīšana | m | 1 |  |  | 0 |  |  | 0 | 0 | 0 | 0 | 0 | 0
23 |  | Dolomīta šķembu maisījums 0/32ps, h=14-18cm (zem betona apmalēm) | m | 165.4 |  |  | 0 |  |  | 0 | 0 | 0 | 0 | 0 | 0
24 |  | Cinkotu ceļa zīmju stabu uzstādīšana d=60mm | gab. | 1 |  |  | 0 |  |  | 0 | 0 | 0 | 0 | 0 | 0
25 |  | Ceļa zīmes Nr.201 uzstādīšana (1. izmēru grupa 2. klases gaismu atstarojošā virsma) | gab. | 1 |  |  | 0 |  |  | 0 | 0 | 0 | 0 | 0 | 0
[10 empty] | 0 | 0 | 0 | 0 | 0 | 0
Betona bloku mobilā siena "SIA Priekuļu bloks" vai līdzvērtīgs tehnoloģiskais risinājums
26 |  | Liektā siena | [7 empty] | 0 | 0 | 0 | 0 | 0 | 0
27 |  | Betona bloku montāžas izmaksas ieskaitot paceļamos mehānismus | gb | 138 |  |  | 0 |  |  | 0 | 0 | 0 | 0 | 0 | 0
28 |  | Betona bloks 1200.800.800_noapaļotais ar piegādi | gb | 20 |  |  | 0 |  |  | 0 | 0 | 0 | 0 | 0 | 0
29 |  | Betona bloks 1600.800.800 ar piegādi | gb | 77 |  |  | 0 |  |  | 0 | 0 | 0 | 0 | 0 | 0
30 |  | Betona bloks 1200.800.800 ar piegādi | gb | 20 |  |  | 0 |  |  | 0 | 0 | 0 | 0 | 0 | 0
31 |  | Betona bloks 800.800.800 ar piegādi | gb | 21 |  |  | 0 |  |  | 0 | 0 | 0 | 0 | 0 | 0
[10 empty] | 0 | 0 | 0 | 0 | 0 | 0
32 |  | Izpilddokumentācija, izpilduzmērījumi TS-CD daļai | kompl. | 1 |  |  | 0 |  |  | 0 | 0 | 0 | 0 | 0 | 0
|  | Tiešās izmaksas kopā, Euro, bez PVN: | [8 empty] | 0 | 0 | 0 | 0 | 0
|  | Sastādīja: | [10 empty] | Virsizdevumi, |  | 0
|  |  | (paraksts, tā atšifrējums un datums) | [9 empty] | tai skaitā darba aizsardzība, |  | 0
[13 empty] | Peļņa, |  | 0
|  | Sertifikāta Nr. | [11 empty] | Pavisam kopā, Euro, bez PVN: | 0
Pārbaudīja
(paraksts, tā atšifrējums un datums)
Sertifikāta Nr.
Piezīmes, paskaidrojumi, apzīmējumi:
1 | Virsmērs, atgriezumi Pretendentiem ir jāievērtē vienību cenās.
2 | Strādājošo komandējuma, ceļa, apdrošināšanas izdevumi ir jāiekļauj pozīcijā ''Virsizdevumi'', atsevišķi neuzrādot
3 | Viesnīcas izdevumi ir jāiekļauj pozīcijā ''Virsizdevumi'', atsevišķi neuzrādot.
4 | Būvgružu izvešana jāparedz katrā no pozīcijām, kur tas ir nepieciešams vienību izcenojumos. Pozīciju aprakstus dēļ būvgružu izvešanas mainīt nedrīkst.
5 | Apzīmējumi: kompl.- komplekts, t.m. - tekošais metrs, m2 - kvadrātmetrs.
6 | Sociālie nodokļi (darba devēja 23,59%...) ir jāiekļauj vienības izcenojumos

## 4-BIS
Lokālā tāme Nr. 4
UKT un LKT tīklu izbūve BIS-BL-753808-101420
Būves nosaukums: Teritorijas Starta iela 8A attīstība
Objekta nosaukums: UKT un LKT tīklu izbūve BIS-BL-753808-101420
Objekta adrese: |  | Starta iela 8a, Rīga
Pasūtījuma Nr.:
Izpildītājs:
Tāme sastādīta 2025. gada tirgus cenās, pamatojoties uz LKT, ŪKT daļas projektēšanas dokumentāciju.
[11 empty] | Tāmes izmaksa, Euro bez PVN |  |  | 0
Tāme sastādīta 2025. gada _____
Nr. p. k. | Kods | Darba nosaukums | Mērvienība | Daudzums | Vienības izmaksas | [5 empty] | Kopā uz visu apjomu
[11 empty] | Materiāli bez PVN |  | Darbs bez soc.nod. |  | Mehānismi bez PVN
[5 empty] | laika norma, c/h | darba samaksas likme, Euro/h | darba alga, Euro | būvizstrādājumi, Euro | mehānismi, Euro | kopā, Euro | darbietilp., c/h | darba alga, Euro | būvizstrādājumi, Euro | mehānismi, Euro | summa, Euro
Lietus ūdens kanalizācijas sistēmas un infiltrācija
1 |  | Zemes darbi projektēto LKT tīklu darbu zonā
2 |  | Tranšejas rakšana un aizbēršana lietus ūdeņu kanalizācijas tīklu montāžai (ieskaitot grunts nomaiņu*) H=1,0-2,0 m, Bvid=1,0 m | m | 168.5 |  |  | 0 |  |  | 0 | 0 | 0 | 0 | 0 | 0
3 |  | Tranšejas rakšana un aizbēršana lietus ūdeņu kanalizācijas tīklu montāžai (ieskaitot grunts nomaiņu*) H=2,0-2,5 m, Bvid=1,0 m | m | 3.5 |  |  | 0 |  |  | 0 | 0 | 0 | 0 | 0 | 0
4 |  | Smilts pamatnes ierīkošana zem cauruļvadiem, h=15 cm | m3 | 27 |  |  | 0 |  |  | 0 | 0 | 0 | 0 | 0 | 0
5 |  | Cauruļvadu smilšu apbērums, h=15cm | m3 | 58 |  |  | 0 |  |  | 0 | 0 | 0 | 0 | 0 | 0
Lietus ūdeņu kanalizācijas LK1 būvniecības darbi
Cauruļvadi
6 |  | PP lietusūdens kanalizācijas caurules ar uzmavām un blīvi OD250mm ; ieguldes klase SN8, montāža un ar to saistītie darbi | m | 71.5 |  |  | 0 |  |  | 0 | 0 | 0 | 0 | 0 | 0
7 |  | PP lietusūdens kanalizācijas caurules ar uzmavām un blīvi OD200mm ; ieguldes klase SN8, montāža un ar to saistītie darbi | m | 88.5 |  |  | 0 |  |  | 0 | 0 | 0 | 0 | 0 | 0
8 |  | PP lietusūdens kanalizācijas caurules ar uzmavām un blīvi OD110mm ; ieguldes klase SN8, montāža un ar to saistītie darbi | m | 12 |  |  | 0 |  |  | 0 | 0 | 0 | 0 | 0 | 0
9 |  | Akas
10 |  | Dz/b grodu aka DN1000 komplektā ar betona pārsedzi un lūku 60t, ķeta vāku, H=līdz 1,5m, (akas paredzēt no saliekamajiem dzelzbetona grodiem atbilstoši LVS EN 1917), montāža, hidroizolācija un ar to saistītie darbi | kompl. | 2 |  |  | 0 |  |  | 0 | 0 | 0 | 0 | 0 | 0
11 |  | Dz/b grodu aka DN1000 komplektā ar betona pārsedzi un lūku 60t, ķeta vāku, H=1,5-2,0m, (akas paredzēt no saliekamajiem dzelzbetona grodiem atbilstoši LVS EN 1917), montāža, hidroizolācija un ar to saistītie darbi | kompl. | 4 |  |  | 0 |  |  | 0 | 0 | 0 | 0 | 0 | 0
12 |  | Dz/b grodu aka DN1000 komplektā ar betona pārsedzi un lūku 60t, ķeta vāku, H=2,5-3,0m, (akas paredzēt no saliekamajiem dzelzbetona grodiem atbilstoši LVS EN 1917), montāža, hidroizolācija un ar to saistītie darbi | kompl. | 1 |  |  | 0 |  |  | 0 | 0 | 0 | 0 | 0 | 0
13 |  | PP lietus ūdens uztvērējaka (gūlija) ar teleskopu DN600/500mm, H=1,5-2,0m, komplektā ar pamatni, nosēddaļu 0,6m, pieslēgumiem un kvadrātveida 40tn ķeta resti, montāža un ar to saistītie darbi | kompl. | 7 |  |  | 0 |  |  | 0 | 0 | 0 | 0 | 0 | 0
14 |  | Naftas produktu atdalītājs ACO Oleopator-Bypass-P-C-FST NS 6/60/1200 vai ekvivalents, Klase I , saskaņā ar LVS EN858. Monolīta dzelzbetona naftas produktu atdalītāja tvertne ar koalescento filtru, integrētu nosēduma tvertni, un iekšējo pārplūdes līniju. Naftas atdalītāja tvertne ir pārklāta ar iekšējo aizsargpārklājumu. Automātisks notekūdeņu izvada noslēgšanas pludiņš. Komplektā ar D400 slodzes klases lūku. | kompl. | 1 |  |  | 0 |  |  | 0 | 0 | 0 | 0 | 0 | 0
15 |  | Aizsargčaula caurulei OD250mm | gab. | 15 |  |  | 0 |  |  | 0 | 0 | 0 | 0 | 0 | 0
16 |  | Aizsargčaula caurulei OD200mm | gab. | 8 |  |  | 0 |  |  | 0 | 0 | 0 | 0 | 0 | 0
17 |  | Polipropilēna (PP) lietus infiltrācijas sistēma, īstermiņa vertikālā spiedes izturība 445 kN/m2, un īstermiņa horizontālā spiedes izturība 95 kN/m2. Sistēmas lietderīgais tilpums 97%. Neto tilpums 33,02m3. Izmērs - 4,8 x 4,8x 1,5(h)m. Ts.k. revīzijas šahtas ķeta lūka ar ventilciju SA D400 DN425. | kompl. | 1 |  |  | 0 |  |  | 0 | 0 | 0 | 0 | 0 | 0
18 |  | Neaustais ģeotekstila biezums 1,2mm, svars 120 g/m²; ūdens caurlaidība 33-110 l/m²s (Bontec SNW 14 vai ekvivalents) , montāža un ar to saistītie darbi | m2 | 75 |  |  | 0 |  |  | 0 | 0 | 0 | 0 | 0 | 0
19 |  | DN100 caurule un vāks piekļuves/ventilācijas punkta izveidei. | kompl. | 1 |  |  | 0 |  |  | 0 | 0 | 0 | 0 | 0 | 0
20 |  | PP caurule OD110 mm | gb. | 1 |  |  | 0 |  |  | 0 | 0 | 0 | 0 | 0 | 0
21 |  | PP līkums OD110mm 45° | gb. | 5 |  |  | 0 |  |  | 0 | 0 | 0 | 0 | 0 | 0
22 |  | PP trejgabals OD200/110 45° | gb. | 1 |  |  | 0 |  |  | 0 | 0 | 0 | 0 | 0 | 0
23 |  | PP aizsargčaula OD250mm | m | 11.5 |  |  | 0 |  |  | 0 | 0 | 0 | 0 | 0 | 0
24 |  | Citi darbi
25 |  | Lietus ūdeņu kanalizācijas trases nospraušana | m | 172 |  |  | 0 |  |  | 0 | 0 | 0 | 0 | 0 | 0
26 |  | Lietus ūdeņu kanalizācijas tīklu pārbaudes saskaņā LVS EN 752 | m | 172 |  |  | 0 |  |  | 0 | 0 | 0 | 0 | 0 | 0
27 |  | Izpilddokumentācijas sagatavošana, digitālā uzmērīšana | kompl. | 1 |  |  | 0 |  |  | 0 | 0 | 0 | 0 | 0 | 0
Ūdensapgādes un sadzīves kanalizācijas pieslēgums
Ūdensvads Ū1
28 |  | Ūdensapgādes elektrometināma PE caurule OD75 PE100-RC SDR 17 PN10 ar EM uzmavām. Izbūve ar tranšejas metodi, dziļumā līdz 2,0 m. DN65 | m | 8 |  |  | 0 |  |  | 0 | 0 | 0 | 0 | 0 | 0
29 |  | Pazemes tipa aizbīdnis ar atlokiem, ar fiksēta garuma kātu un peldoša tipa ielas kapi (slodzes klase D400), PN16, ar atbalsta plāksni zem kapes, kas atbilst EN-124:2002 ar minimālo iekšējo diametru 160 mm, izbūve asfaltā segumā. DN65 | gab. | 1 |  |  | 0 |  |  | 0 | 0 | 0 | 0 | 0 | 0
30 |  | Īscaurule ķeta atloku savienojums L=200mm, DN150, PN16 | gab. | 2 |  |  | 0 |  |  | 0 | 0 | 0 | 0 | 0 | 0
31 |  | Izjaucams ķeta atloku savienojums, DN65, PN16 | gab. | 1 |  |  | 0 |  |  | 0 | 0 | 0 | 0 | 0 | 0
32 |  | PE elektrometināma īscaurule DN75 ar rotējošu atloku (ar polipropilēna pārklājumu), PE100, SDR11, PN16 | gab. | 1 |  |  | 0 |  |  | 0 | 0 | 0 | 0 | 0 | 0
33 |  | Trejgabals ķeta atloku DN150/DN80, PN16 | gab. | 1 |  |  | 0 |  |  | 0 | 0 | 0 | 0 | 0 | 0
34 |  | Atloku adapters tērauda cauruļvadam, DN150, PN16 | gab. | 2 |  |  | 0 |  |  | 0 | 0 | 0 | 0 | 0 | 0
35 |  | Atloks ar noslēgu DN65, PN16 | gab. | 1 |  |  | 0 |  |  | 0 | 0 | 0 | 0 | 0 | 0
36 |  | Betona balsts pieslēguma un pagrieziena mezgla stiprināšanai | m3 | 0.3 |  |  | 0 |  |  | 0 | 0 | 0 | 0 | 0 | 0
37 |  | Marķējuma lentes ieklāšana ūdensvadam | m | 8 |  |  | 0 |  |  | 0 | 0 | 0 | 0 | 0 | 0
38 |  | Pieslēgums pie esoša cauruļvada D150 | vieta | 1 |  |  | 0 |  |  | 0 | 0 | 0 | 0 | 0 | 0
39 |  | Šķērsojums ar esošo Latvenergo | veita | 1 |  |  | 0 |  |  | 0 | 0 | 0 | 0 | 0 | 0
40 |  | Šķērsojums ar esošo TET | vieta | 1 |  |  | 0 |  |  | 0 | 0 | 0 | 0 | 0 | 0
41 |  | Šķērsojums ar esošo ST | vieta | 1 |  |  | 0 |  |  | 0 | 0 | 0 | 0 | 0 | 0
42 |  | Ūdensvada hidrauliskā pārbaude un dezinfekcija, | m | 8 |  |  | 0 |  |  | 0 | 0 | 0 | 0 | 0 | 0
43 |  | Trases nospraušana, uzmērīšana | m | 8 |  |  | 0 |  |  | 0 | 0 | 0 | 0 | 0 | 0
44 |  | Nodošanas-pieņemšanas dokumentācijas noformēšana, objekta nodošana ekspluatācija | kompl. | 1 |  |  | 0 |  |  | 0 | 0 | 0 | 0 | 0 | 0
Komercuzskaites mezgls akā Ū1-1
45 |  | Adapteris atloku ķeta PE caurulei DN65, PN10 | gab | 2 |  |  | 0 |  |  | 0 | 0 | 0 | 0 | 0 | 0
46 |  | Aloks DN65 ar iekšējo vītni DN15, PN10 | gab | 2 |  |  | 0 |  |  | 0 | 0 | 0 | 0 | 0 | 0
47 |  | Cinkota tērauda caurule ar ārējo vītni Dn15 | m | 1 |  |  | 0 |  |  | 0 | 0 | 0 | 0 | 0 | 0
48 |  | Lodveida ventilis DN15, PN10 | gab | 2 |  |  | 0 |  |  | 0 | 0 | 0 | 0 | 0 | 0
49 |  | Misiņa smalkais filtrs DN15, PN10 | gab | 1 |  |  | 0 |  |  | 0 | 0 | 0 | 0 | 0 | 0
50 |  | Stiprinājumi | gab | 2 |  |  | 0 |  |  | 0 | 0 | 0 | 0 | 0 | 0
51 |  | Ūdens mērītājs (daudzstrūklu tips), plūsmas spiediena izturība ne mazāka kā PN16. Nominālā plūsma 2.5m3/h. DN15 Uzstāda SIA "Rīgas ūdens" | gab | 1 |  |  | 0 |  |  | 0 | 0 | 0 | 0 | 0 | 0
52 |  | Cinkota ūdens un gāzesvadu caurule Dn15 ā/ā vītne (5xd; 3xd) | gab | 2 |  |  | 0 |  |  | 0 | 0 | 0 | 0 | 0 | 0
53 |  | Trejgabals ķeta cinkotais Dn15 (ar tukšošanas krānu) | gab | 1 |  |  | 0 |  |  | 0 | 0 | 0 | 0 | 0 | 0
54 |  | Rūpnieciski ražota aizsargčaula akas sienā PE caurulei OD75, atbilstoši EN13476 | gab | 2 |  |  | 0 |  |  | 0 | 0 | 0 | 0 | 0 | 0
55 |  | Dzelzsbetona grodu aka no saliekamiem dzelzsbetona grodiem ar dibenu un iestrādātiem gumijas blīvgredzeniem un gropi blīvējuma iestrādei, ar stacionāra tipa ķeta lūku, ķeta slēdzamu vāku (slodzes klase D400) atbilstoši LVS EN124 prasībām un fiksējošām atsperēm, kāpšļiem un hidroizolāciju. Montāža līdz 2,5m dziļumā. Izbūve zālājā D1500 | gab | 1 |  |  | 0 |  |  | 0 | 0 | 0 | 0 | 0 | 0
Zemes darbi (Ū1)
56 |  | Tranšejas rakšana, grunts izstrāde ar ekskavatoru, vidējais dziļums h=2.2 m | m3 | 19.2 |  |  | 0 |  |  | 0 | 0 | 0 | 0 | 0 | 0
57 |  | Grunts izstrāde ar rokām | m3 | 1.92 |  |  | 0 |  |  | 0 | 0 | 0 | 0 | 0 | 0
58 |  | Izlīdzinošā smilts slāņa 0.15 izbūve zem caurules | m3 | 1.2 |  |  | 0 |  |  | 0 | 0 | 0 | 0 | 0 | 0
59 |  | Cauruļvada aizbēršana ar smilti 0.3m virs caurules | m3 | 2.4 |  |  | 0 |  |  | 0 | 0 | 0 | 0 | 0 | 0
60 |  | Aizbēršana ar jaunu grunti pievestu no karjera, paredzot sablīvējuma pakāpi >95 saskaņā ar Proktora parasto pārbaudi | m3 | 15.6 |  |  | 0 |  |  | 0 | 0 | 0 | 0 | 0 | 0
61 |  | Liekās grunts izvešana | m3 | 3.6 |  |  | 0 |  |  | 0 | 0 | 0 | 0 | 0 | 0
62 |  | Gruntsūdens līmeņa pazemināšana ar adatfiltriem rakšanas zonā. Izmantošanas apjomu (metrus, komplektu skaitu) precizē būvnieks saskaņā ar plānoto pielietojamo rakšanas darbu tehnoloģiju | m | 8 |  |  | 0 |  |  | 0 | 0 | 0 | 0 | 0 | 0
63 |  | Tranšejas nostiprinājumi, vairogu (rievsienu) uzstādīšana būvbedru sienu nostiprināšanai | m | 16 |  |  | 0 |  |  | 0 | 0 | 0 | 0 | 0 | 0
64 |  | Asfalta seguma demontāža ar izrakšanu un izvešanu uz atkrituma poligonu | m2 | 22 |  |  | 0 |  |  | 0 | 0 | 0 | 0 | 0 | 0
65 |  | Karstā asfalta dilumkārtas AC11 surf (AADT j pievestā ≤500) ieklāšana. Slāņa biezums 4cm | m2 | 22 |  |  | 0 |  |  | 0 | 0 | 0 | 0 | 0 | 0
66 |  | Karstā asfalta saistes kārtas AC22 bin (AADT j kravas ≤100) ieklāšana. Slāņa biezums 6cm | m2 | 22 |  |  | 0 |  |  | 0 | 0 | 0 | 0 | 0 | 0
67 |  | Minerālmateriālu pamata virskārta, maisījums 0/45 LA≤40 N-III klase. Slāņa biezums 10cm | m2 | 22 |  |  | 0 |  |  | 0 | 0 | 0 | 0 | 0 | 0
68 |  | Minerālmateriālu pamata apakškārta, maisījums 0/45 LA≤45 N-IV klase vai 0/56 LA=≤45 N-IV klase. Slāņa biezums 15cm | m2 | 22 |  |  | 0 |  |  | 0 | 0 | 0 | 0 | 0 | 0
69 |  | Salizturīgās kārtas minerālmateriāli nestspējai ≥60 Mpa atbilstoši Ceļu specifikācijām 2019 p.5.1.4.1. Slāņa biezums 30cm | m2 | 22 |  |  | 0 |  |  | 0 | 0 | 0 | 0 | 0 | 0
Sadzīves kanalizācijas sistēma K1
70 |  | Sadzīves kanalizācijas PP uzmavu caurule DN/OD200, SN8, aploces elastīgums RF30, triecienizturība veikta pie -10oC, EN 13476-2. Izbūve ar atklātas tranšējas metodi, dziļumā līdz 2.0 m | m | 14 |  |  | 0 |  |  | 0 | 0 | 0 | 0 | 0 | 0
71 |  | Dzelzsbetona kanalizācijas akas izbūve no saliekamiem dzelzsbetona grodiem, EN 1917:2003 ar iestrādātiem gumijas blīvgredzeniem, kāpšļiem un hidroizolāciju, vāks no kaļamā ķeta (C250 klase) ar gumijas blīvējumiem, uzstādīšana asfalta segumā Iebūves dziļums līdz 3m.D1000 | kompl. | 1 |  |  | 0 |  |  | 0 | 0 | 0 | 0 | 0 | 0
72 |  | Aizsargčaula akas sienā PP caurulei DN/OD200, EN 13476 | vieta | 2 |  |  | 0 |  |  | 0 | 0 | 0 | 0 | 0 | 0
73 |  | Marķējuma lentes ieklāšana kanalizācijai | m | 14 |  |  | 0 |  |  | 0 | 0 | 0 | 0 | 0 | 0
74 |  | Šķērsojums ar esošo Latvenergo | vieta | 1 |  |  | 0 |  |  | 0 | 0 | 0 | 0 | 0 | 0
75 |  | Šķērsojums ar esošo TET | vieta | 1 |  |  | 0 |  |  | 0 | 0 | 0 | 0 | 0 | 0
76 |  | Šķērsojums ar esošo ST | vieta | 3 |  |  | 0 |  |  | 0 | 0 | 0 | 0 | 0 | 0
77 |  | Pieslēgšana pie esošā kanalizācija esošā akā | vieta | 1 |  |  | 0 |  |  | 0 | 0 | 0 | 0 | 0 | 0
78 |  | Sadzīves kanalizācijas tīkla skalošana, hidrostatiskā pārbaude | m | 14 |  |  | 0 |  |  | 0 | 0 | 0 | 0 | 0 | 0
79 |  | Trases nospraušana, uzmērīšana, CCTV inspekcija un citi saistītie darbi. CCTV inspekcija veicama SIA „Rīgas ūdens” darbinieka klātbūtnē. | m | 28 |  |  | 0 |  |  | 0 | 0 | 0 | 0 | 0 | 0
80 |  | Nodošanas-pieņemšanas dokumentācijas noformēšana, objekta nodošana ekspluatācija | kompl. | 1 |  |  | 0 |  |  | 0 | 0 | 0 | 0 | 0 | 0
Zemes darbi (K1)
81 |  | Tranšejas rakšana, grunts izstrāde ar ekskavatoru, vidējais dziļums h=2.4 m | m3 | 50.4 |  |  | 0 |  |  | 0 | 0 | 0 | 0 | 0 | 0
82 |  | Grunts izstrāde ar rokām | m3 | 5.04 |  |  | 0 |  |  | 0 | 0 | 0 | 0 | 0 | 0
83 |  | Izlīdzinošā smilts slāņa 0.15m izbūve zem caurules | m3 | 2.1 |  |  | 0 |  |  | 0 | 0 | 0 | 0 | 0 | 0
84 |  | Cauruļvada aizbēršana ar smilti 0.3m virs caurules | m3 | 4.2 |  |  | 0 |  |  | 0 | 0 | 0 | 0 | 0 | 0
85 |  | Aizbēršana ar jaunu grunti pievestu no karjera, paredzot sablīvējuma pakāpi >95 saskaņā ar Proktora parasto pārbaudi | m3 | 44.1 |  |  | 0 |  |  | 0 | 0 | 0 | 0 | 0 | 0
86 |  | Asfalta seguma demontāža ar izrakšanu un izvešanu uz atkrituma poligonu | m2 | 22 |  |  | 0 |  |  | 0 | 0 | 0 | 0 | 0 | 0
87 |  | Karstā asfalta dilumkārtas AC11 surf (AADT j pievestā ≤500) ieklāšana. Slāņa biezums 4cm | m2 | 22 |  |  | 0 |  |  | 0 | 0 | 0 | 0 | 0 | 0
88 |  | Karstā asfalta saistes kārtas AC22 bin (AADT j kravas ≤100) ieklāšana. Slāņa biezums 6cm | m2 | 22 |  |  | 0 |  |  | 0 | 0 | 0 | 0 | 0 | 0
89 |  | Minerālmateriālu pamata virskārta, maisījums 0/45 LA≤40 N-III klase. Slāņa biezums 10cm | m2 | 22 |  |  | 0 |  |  | 0 | 0 | 0 | 0 | 0 | 0
90 |  | Minerālmateriālu pamata apakškārta, maisījums 0/45 LA≤45 N-IV klase vai 0/56 LA=≤45 N-IV klase. Slāņa biezums 15cm | m2 | 22 |  |  | 0 |  |  | 0 | 0 | 0 | 0 | 0 | 0
91 |  | Salizturīgās kārtas minerālmateriāli nestspējai ≥60 Mpa atbilstoši Ceļu specifikācijām 2019 p.5.1.4.1. Slāņa biezums 30cm | m2 | 22 |  |  | 0 |  |  | 0 | 0 | 0 | 0 | 0 | 0
92 |  | Liekās grunts izvešana | m3 | 6.3 |  |  | 0 |  |  | 0 | 0 | 0 | 0 | 0 | 0
93 |  | Izpilddokumentācija, ģeodēzista izpilduzmērījumi un nodošana MDC LKT-ŪKT daļai | kompl. | 1 |  |  | 0 |  |  | 0 | 0 | 0 | 0 | 0 | 0
|  | Tiešās izmaksas kopā, Euro, bez PVN: | [8 empty] | 0 | 0 | 0 | 0 | 0
|  | Sastādīja: | [10 empty] | Virsizdevumi, |  | 0
|  |  | (paraksts, tā atšifrējums un datums) | [9 empty] | tai skaitā darba aizsardzība, |  | 0
[13 empty] | Peļņa, |  | 0
|  | Sertifikāta Nr. | [11 empty] | Pavisam kopā, Euro, bez PVN: | 0
Pārbaudīja
(paraksts, tā atšifrējums un datums)
Sertifikāta Nr.
Piezīmes, paskaidrojumi, apzīmējumi:
1 | Virsmērs, atgriezumi Pretendentiem ir jāievērtē vienību cenās.
2 | Strādājošo komandējuma, ceļa, apdrošināšanas izdevumi ir jāiekļauj pozīcijā ''Virsizdevumi'', atsevišķi neuzrādot
3 | Viesnīcas izdevumi ir jāiekļauj pozīcijā ''Virsizdevumi'', atsevišķi neuzrādot.
4 | Būvgružu izvešana jāparedz katrā no pozīcijām, kur tas ir nepieciešams vienību izcenojumos. Pozīciju aprakstus dēļ būvgružu izvešanas mainīt nedrīkst.
5 | Apzīmējumi: kompl.- komplekts, t.m. - tekošais metrs, m2 - kvadrātmetrs.
6 | Sociālie nodokļi (darba devēja 23,59%...) ir jāiekļauj vienības izcenojumos

## 5-BIS
Lokālā tāme Nr. 5
Nedarbojošās kanalizācijas posma demontāža BIS-BL-764169-102944
Būves nosaukums: Teritorijas Starta iela 8A attīstība
Objekta nosaukums: Pamesta sadzīves kanalizācijas vada demontāža Starta iela 8A, Rīga robežās
Objekta adrese: |  | Starta iela 8a, Rīga
Pasūtījuma Nr.:
Izpildītājs:
Tāme sastādīta 2025. gada tirgus cenās, pamatojoties uz ŪKT daļas projektēšanas dokumentāciju.
[11 empty] | Tāmes izmaksa, Euro bez PVN |  |  | 0
Tāme sastādīta 2025. gada _____
Nr. p. k. | Kods | Darba nosaukums | Mērvienība | Daudzums | Vienības izmaksas | [5 empty] | Kopā uz visu apjomu
[11 empty] | Materiāli bez PVN |  | Darbs bez soc.nod. |  | Mehānismi bez PVN
[5 empty] | laika norma, c/h | darba samaksas likme, Euro/h | darba alga, Euro | būvizstrādājumi, Euro | mehānismi, Euro | kopā, Euro | darbietilp., c/h | darba alga, Euro | būvizstrādājumi, Euro | mehānismi, Euro | summa, Euro
Demontāžas darbi
1 |  | Esošā kanalizācijas d1000 demontāža ar izrakšanu un izvešanu uz atkritumu poligonu | m | 8 |  |  | 0 |  |  | 0 | 0 | 0 | 0 | 0 | 0
2 |  | Dzelzbetona vairogs (betona klase C20/25, metāla sietu precizēt būvniecības laikā).Cauruļvada galu noslēgšanai | m3 | 2.4 |  |  | 0 |  |  | 0 | 0 | 0 | 0 | 0 | 0
Zemes darbi
4 |  | Tranšejas rakšana, grunts izstrāde ar ekskavatoru. Vidējais iebūves dziļums līdz 2.0m. | m3 | 32 |  |  | 0 |  |  | 0 | 0 | 0 | 0 | 0 | 0
5 |  | Grunts izstrāde ar rokām | m3 | 3.2 |  |  | 0 |  |  | 0 | 0 | 0 | 0 | 0 | 0
6 |  | Tranšejas aizbēršana ar smilts | m3 | 6 |  |  | 0 |  |  | 0 | 0 | 0 | 0 | 0 | 0
7 |  | Tranšejas aizbēršana ar izrakto gruni | m3 | 29 |  |  | 0 |  |  | 0 | 0 | 0 | 0 | 0 | 0
8 |  | Grunts ūdens līmeņa pazemināšana. | m | 8 |  |  | 0 |  |  | 0 | 0 | 0 | 0 | 0 | 0
9 |  | Izpilddokumentācijas (demontāžas izpilduzmērījumu sagatavošana, iesniegšana MDC, saskaņojuma saņemšana) | kpl | 1 |  |  | 0 |  |  | 0 | 0 | 0 | 0 | 0 | 0
|  | Tiešās izmaksas kopā, Euro, bez PVN: | [8 empty] | 0 | 0 | 0 | 0 | 0
|  | Sastādīja: | [10 empty] | Virsizdevumi, |  | 0
|  |  | (paraksts, tā atšifrējums un datums) | [9 empty] | tai skaitā darba aizsardzība, |  | 0
[13 empty] | Peļņa, |  | 0
|  | Sertifikāta Nr. | [11 empty] | Pavisam kopā, Euro, bez PVN: | 0
Pārbaudīja
(paraksts, tā atšifrējums un datums)
Sertifikāta Nr.
Piezīmes, paskaidrojumi, apzīmējumi:
1 | Virsmērs, atgriezumi Pretendentiem ir jāievērtē vienību cenās.
2 | Strādājošo komandējuma, ceļa, apdrošināšanas izdevumi ir jāiekļauj pozīcijā ''Virsizdevumi'', atsevišķi neuzrādot
3 | Viesnīcas izdevumi ir jāiekļauj pozīcijā ''Virsizdevumi'', atsevišķi neuzrādot.
4 | Būvgružu izvešana jāparedz katrā no pozīcijām, kur tas ir nepieciešams vienību izcenojumos. Pozīciju aprakstus dēļ būvgružu izvešanas mainīt nedrīkst.
5 | Apzīmējumi: kompl.- komplekts, t.m. - tekošais metrs, m2 - kvadrātmetrs.
6 | Sociālie nodokļi (darba devēja 23,59%...) ir jāiekļauj vienības izcenojumos

## 6-BIS
Lokālā tāme Nr. 6
Žoga izbūve BIS-BL-739576-98921
Būves nosaukums: Teritorijas Starta iela 8A attīstība
Objekta nosaukums: Jauns pieslēgums. Starta iela 8A, Rīga. Paskaidrojuma raksta Nr. BIS-BV-2.5-2024-6598 (BIS-BL-727572-106576)
Objekta adrese: |  | Starta iela 8a, Rīga
Pasūtījuma Nr.:
Izpildītājs:
Tāme sastādīta 2025. gada tirgus cenās, pamatojoties uz ELT daļas projektēšanas dokumentāciju.
[11 empty] | Tāmes izmaksa, Euro bez PVN |  |  | 0
Tāme sastādīta 2025. gada _____
Nr. p. k. | Kods | Darba nosaukums | Mērvienība | Daudzums | Vienības izmaksas | [5 empty] | Kopā uz visu apjomu
[11 empty] | Materiāli bez PVN |  | Darbs bez soc.nod. |  | Mehānismi bez PVN
[5 empty] | laika norma, c/h | darba samaksas likme, Euro/h | darba alga, Euro | būvizstrādājumi, Euro | mehānismi, Euro | kopā, Euro | darbietilp., c/h | darba alga, Euro | būvizstrādājumi, Euro | mehānismi, Euro | summa, Euro
Esošā Žoga pārbūve
1 |  | Esošo žoga stabu saudzīga demontāža un atkārtota montāža | gb | 10 |  |  | 0 |  |  | 0 | 0 | 0 | 0 | 0 | 0
2 |  | Esošās manuālas formas stabu pasētas demontāža | gb | 3 |  |  | 0 |  |  | 0 | 0 | 0 | 0 | 0 | 0
3 |  | Jaunas manuālas formas stabu pasētas montāža | gb | 3 |  |  | 0 |  |  | 0 | 0 | 0 | 0 | 0 | 0
4 |  | Standarta stabu pasētas saudzīga demontāža un montāža jaunā vietā | gb | 7 |  |  | 0 |  |  | 0 | 0 | 0 | 0 | 0 | 0
5 |  | Esošās saīsinātas pasētas demontāža un vēl saīsināšana līdz vajadzīgajam izmēram | gb | 2 |  |  | 0 |  |  | 0 | 0 | 0 | 0 | 0 | 0
6 |  | Esošās saīsinātas pasētas demontāža un utilizācija. To vietā montējamas jaunas | gb | 2 |  |  | 0 |  |  | 0 | 0 | 0 | 0 | 0 | 0
7 |  | Esošo standarta pasētu saudzīga demontāža un atkārtota montāža | gb | 7 |  |  | 0 |  |  | 0 | 0 | 0 | 0 | 0 | 0
8 |  | Esošo nestandarta žoga paneļu demontāža un saīsināšana līdz vajadzīgajam izmēram 3D panelis, antracītpelēks | gb | 2 |  |  | 0 |  |  | 0 | 0 | 0 | 0 | 0 | 0
9 |  | Esošo nestandarta žoga paneļu demontāža un utilizācija. To vietā montējami jauni paneļi 3D panelis, antracītpelēks | gb | 2 |  |  | 0 |  |  | 0 | 0 | 0 | 0 | 0 | 0
10 |  | Esošo standarta žoga paneļu saudzīga demontāža un atkārta izmantošana 3D panelis, antracītpelēks | gb | 7 |  |  | 0 |  |  | 0 | 0 | 0 | 0 | 0 | 0
|  | Tiešās izmaksas kopā, Euro, bez PVN: | [8 empty] | 0 | 0 | 0 | 0 | 0
|  | Sastādīja: | [10 empty] | Virsizdevumi, |  | 0
|  |  | (paraksts, tā atšifrējums un datums) | [9 empty] | tai skaitā darba aizsardzība, |  | 0
[13 empty] | Peļņa, |  | 0
|  | Sertifikāta Nr. | [11 empty] | Pavisam kopā, Euro, bez PVN: | 0
Pārbaudīja
(paraksts, tā atšifrējums un datums)
Sertifikāta Nr.
Piezīmes, paskaidrojumi, apzīmējumi:
1 | Virsmērs, atgriezumi Pretendentiem ir jāievērtē vienību cenās.
2 | Strādājošo komandējuma, ceļa, apdrošināšanas izdevumi ir jāiekļauj pozīcijā ''Virsizdevumi'', atsevišķi neuzrādot
3 | Viesnīcas izdevumi ir jāiekļauj pozīcijā ''Virsizdevumi'', atsevišķi neuzrādot.
4 | Būvgružu izvešana jāparedz katrā no pozīcijām, kur tas ir nepieciešams vienību izcenojumos. Pozīciju aprakstus dēļ būvgružu izvešanas mainīt nedrīkst.
5 | Apzīmējumi: kompl.- komplekts, t.m. - tekošais metrs, m2 - kvadrātmetrs.
6 | Sociālie nodokļi (darba devēja 23,59%...) ir jāiekļauj vienības izcenojumos

## 7-BIS
Lokālā tāme Nr. 7
Kompakta transformatora apakšstacija (KTA) BIS-BL-727572-106576
Būves nosaukums: Teritorijas Starta iela 8A attīstība
Objekta nosaukums: Jauns pieslēgums. Starta iela 8A, Rīga. Paskaidrojuma raksta Nr. BIS-BV-2.5-2024-6598 (BIS-BL-727572-106576)
Objekta adrese: |  | Starta iela 8a, Rīga
Pasūtījuma Nr.:
Izpildītājs:
Tāme sastādīta 2025. gada tirgus cenās, pamatojoties uz ELT daļas projektēšanas dokumentāciju.
[11 empty] | Tāmes izmaksa, Euro bez PVN |  |  | 0
Tāme sastādīta 2025. gada _____
Nr. p. k. | Kods | Darba nosaukums | Mērvienība | Daudzums | Vienības izmaksas | [5 empty] | Kopā uz visu apjomu
[11 empty] | Materiāli bez PVN |  | Darbs bez soc.nod. |  | Mehānismi bez PVN
[5 empty] | laika norma, c/h | darba samaksas likme, Euro/h | darba alga, Euro | būvizstrādājumi, Euro | mehānismi, Euro | kopā, Euro | darbietilp., c/h | darba alga, Euro | būvizstrādājumi, Euro | mehānismi, Euro | summa, Euro
Zemes darbi
1 |  | Grunts rakšana segumu izbūvei | m3 | 24 |  |  | 0 |  |  | 0 | 0 | 0 | 0 | 0 | 0
2 |  | Liekās grunts izvešana uz atbērtni un utilizācija | m3 | 24 |  |  | 0 |  |  | 0 | 0 | 0 | 0 | 0 | 0
3 |  | Esošās grunts noblīvēšana līdz blīvumam EV2>=45 Mpa | m2 | 48 |  |  | 0 |  |  | 0 | 0 | 0 | 0 | 0 | 0
Bruģakmens seguma izbūve
4 |  | Bruģēta seguma (60 mm), ierīkošana | m2 | 32 |  |  | 0 |  |  | 0 | 0 | 0 | 0 | 0 | 0
5 |  | Smilts izlīdzinošais slānis b=150 mm (zem bruģa) | m2 | 32 |  |  | 0 |  |  | 0 | 0 | 0 | 0 | 0 | 0
6 |  | Minerālmat.maisījums 20/40 N-II klase,Ev2≥150 Mpa b=300 mm | m2 | 32 |  |  | 0 |  |  | 0 | 0 | 0 | 0 | 0 | 0
7 |  | Ģeomembrānas ierīkošana | m2 | 32 |  |  | 0 |  |  | 0 | 0 | 0 | 0 | 0 | 0
[7 empty] | 0 |  |  | 0 | 0 | 0 | 0 | 0 | 0
* KTA izbūvi veiks AS Sadales Tīkls
|  | Tiešās izmaksas kopā, Euro, bez PVN: | [8 empty] | 0 | 0 | 0 | 0 | 0
|  | Sastādīja: | [10 empty] | Virsizdevumi, |  | 0
|  |  | (paraksts, tā atšifrējums un datums) | [9 empty] | tai skaitā darba aizsardzība, |  | 0
[13 empty] | Peļņa, |  | 0
|  | Sertifikāta Nr. | [11 empty] | Pavisam kopā, Euro, bez PVN: | 0
Pārbaudīja
(paraksts, tā atšifrējums un datums)
Sertifikāta Nr.
Piezīmes, paskaidrojumi, apzīmējumi:
1 | Virsmērs, atgriezumi Pretendentiem ir jāievērtē vienību cenās.
2 | Strādājošo komandējuma, ceļa, apdrošināšanas izdevumi ir jāiekļauj pozīcijā ''Virsizdevumi'', atsevišķi neuzrādot
3 | Viesnīcas izdevumi ir jāiekļauj pozīcijā ''Virsizdevumi'', atsevišķi neuzrādot.
4 | Būvgružu izvešana jāparedz katrā no pozīcijām, kur tas ir nepieciešams vienību izcenojumos. Pozīciju aprakstus dēļ būvgružu izvešanas mainīt nedrīkst.
5 | Apzīmējumi: kompl.- komplekts, t.m. - tekošais metrs, m2 - kvadrātmetrs.
6 | Sociālie nodokļi (darba devēja 23,59%...) ir jāiekļauj vienības izcenojumos

## 8-BIS
Lokālā tāme Nr. 8
Teritorijas apgaismojums un elektroapgāde BIS-BL-771835-103391
Būves nosaukums: Teritorijas Starta iela 8A attīstība
Objekta nosaukums: Teritorijas apgaismojums un elektroapgāde BIS-BL-771835-103391
Objekta adrese: |  | Starta iela 8a, Rīga
Pasūtījuma Nr.:
Izpildītājs:
Tāme sastādīta 2025. gada tirgus cenās, pamatojoties uz ELT daļas projektēšanas dokumentāciju.
\ | [10 empty] | Tāmes izmaksa, Euro bez PVN |  |  | 0
Tāme sastādīta 2025. gada _____
Nr. p. k. | Kods | Darba nosaukums | Mērvienība | Daudzums | Vienības izmaksas | [5 empty] | Kopā uz visu apjomu
[11 empty] | Materiāli bez PVN |  | Darbs bez soc.nod. |  | Mehānismi bez PVN
[5 empty] | laika norma, c/h | darba samaksas likme, Euro/h | darba alga, Euro | būvizstrādājumi, Euro | mehānismi, Euro | kopā, Euro | darbietilp., c/h | darba alga, Euro | būvizstrādājumi, Euro | mehānismi, Euro | summa, Euro
Darbu saraksts
1 |  | Tranšejas rakšana un aizbēršana zemējuma kontūra gūldīšanai | m | 105 |  |  | 0 |  |  | 0 | 0 | 0 | 0 | 0 | 0
2 |  | Tranšejas rakšana un aizbēršana viena kabeļa (caurules) gūldīšanai 0.7m dziļumā | m | 76 |  |  | 0 |  |  | 0 | 0 | 0 | 0 | 0 | 0
3 |  | Tranšejas rakšana un aizbēršana divu kabeļu (cauruļu) gūldīšanai 0.7m dziļumā | m | 2 |  |  | 0 |  |  | 0 | 0 | 0 | 0 | 0 | 0
4 |  | Tranšejas rakšana un aizbēršana deviņu kabeļu (cauruļu) gūldīšanai 0.7m dziļumā | m | 28 |  |  | 0 |  |  | 0 | 0 | 0 | 0 | 0 | 0
5 |  | Tranšejas rakšana un aizbēršana vienpadsmit kabeļu (cauruļu) gūldīšanai 0.7m dziļumā | m | 3 |  |  | 0 |  |  | 0 | 0 | 0 | 0 | 0 | 0
6 |  | Tranšejas rakšana un aizbēršana viena kabeļa (caurules) gūldīšanai 1.0m dziļumā | m | 30 |  |  | 0 |  |  | 0 | 0 | 0 | 0 | 0 | 0
7 |  | Tranšejas rakšana un aizbēršana divu kabeļu (cauruļu) gūldīšanai 1.0m dziļumā | m | 25 |  |  | 0 |  |  | 0 | 0 | 0 | 0 | 0 | 0
8 |  | Tranšejas rakšana un aizbēršana trīs kabeļu (cauruļu) gūldīšanai 1.0m dziļumā | m | 23 |  |  | 0 |  |  | 0 | 0 | 0 | 0 | 0 | 0
9 |  | Tranšejas rakšana un aizbēršana četru kabeļu (cauruļu) gūldīšanai 1.0m dziļumā | m | 6 |  |  | 0 |  |  | 0 | 0 | 0 | 0 | 0 | 0
10 |  | Tranšejas rakšana un aizbēršana piecu kabeļu (cauruļu) gūldīšanai 1.0m dziļumā | m | 5 |  |  | 0 |  |  | 0 | 0 | 0 | 0 | 0 | 0
11 |  | Tranšejas rakšana un aizbēršana astoņu kabeļu (cauruļu) gūldīšanai 1.0m dziļumā | m | 13 |  |  | 0 |  |  | 0 | 0 | 0 | 0 | 0 | 0
12 |  | Tranšejas rakšana un aizbēršana desmit kabeļu (cauruļu) gūldīšanai 1.0m dziļumā | m | 28 |  |  | 0 |  |  | 0 | 0 | 0 | 0 | 0 | 0
13 |  | Tranšejas rakšana un aizbēršana viena kabeļa (caurules) gūldīšanai 1.5m dziļumā | m | 30 |  |  | 0 |  |  | 0 | 0 | 0 | 0 | 0 | 0
14 |  | Tranšejas rakšana un aizbēršana divu kabeļu (cauruļu) gūldīšanai 1.05m dziļumā | m | 2 |  |  | 0 |  |  | 0 | 0 | 0 | 0 | 0 | 0
15 |  | Tranšejas rakšana un aizbēršana divu kabeļu (cauruļu) gūldīšanai 1.1m dziļumā | m | 2 |  |  | 0 |  |  | 0 | 0 | 0 | 0 | 0 | 0
16 |  | Tranšejas rakšana un aizbēršana trīs kabeļu (cauruļu) gūldīšanai 1.1m dziļumā | m | 2 |  |  | 0 |  |  | 0 | 0 | 0 | 0 | 0 | 0
17 |  | Tranšejas rakšana un aizbēršana trīs kabeļu (cauruļu) gūldīšanai 1.2m dziļumā | m | 4 |  |  | 0 |  |  | 0 | 0 | 0 | 0 | 0 | 0
18 |  | Tranšejas rakšana un aizbēršana trīs kabeļu (cauruļu) gūldīšanai 1.3m dziļumā | m | 2 |  |  | 0 |  |  | 0 | 0 | 0 | 0 | 0 | 0
19 |  | Tranšejas rakšana un aizbēršana desmit kabeļu (cauruļu) gūldīšanai 1.5m dziļumā | m | 4 |  |  | 0 |  |  | 0 | 0 | 0 | 0 | 0 | 0
20 |  | Kabeļu aizsargcaurules ieguldīšana gatavā tranšejā | m | 564 |  |  | 0 |  |  | 0 | 0 | 0 | 0 | 0 | 0
21 |  | Kabeļa ievēršana caurulē | m | 564 |  |  | 0 |  |  | 0 | 0 | 0 | 0 | 0 | 0
22 |  | Kabeļa ieguldīšana tranšējā | m | 388 |  |  | 0 |  |  | 0 | 0 | 0 | 0 | 0 | 0
23 |  | Sadalnes montāža | gab. | 7 |  |  | 0 |  |  | 0 | 0 | 0 | 0 | 0 | 0
24 |  | Horizontālā zemētāja montāža tranšejā | m | 105 |  |  | 0 |  |  | 0 | 0 | 0 | 0 | 0 | 0
25 |  | Vertikālā zemētāja dziļumā 4.5 m montāža | gab. | 12 |  |  | 0 |  |  | 0 | 0 | 0 | 0 | 0 | 0
26 |  | Apgaismojuma staba ar gaismekli montāža | kompl. | 7 |  |  | 0 |  |  | 0 | 0 | 0 | 0 | 0 | 0
Elektriskās sadales
27 |  | Spēka sadale GS, ārtipa, IP44, (Pēc spec pasūtijuma) | kompl. | 1 |  |  | 0 |  |  | 0 | 0 | 0 | 0 | 0 | 0
28 |  | Slodzes slēdzis iSW, 63A, 3-polu, "Schneider Electric" (vai analogs) | gab. | 1 |  |  | 0 |  |  | 0 | 0 | 0 | 0 | 0 | 0
29 |  | Automatslēdzis iC60N, C16A, 3-polu, "Schneider Electric" (vai analogs) | gab. | 1 |  |  | 0 |  |  | 0 | 0 | 0 | 0 | 0 | 0
30 |  | Automatslēdzis iC60N, B16A, 1-polu, ar noplūdstrāvas aizsardzības aparatu Vigi iC60, In=25A, Iaizs.=30mA, 2-polu, "Schneider Electric" (vai analogs) | gab. | 2 |  |  | 0 |  |  | 0 | 0 | 0 | 0 | 0 | 0
31 |  | Automatslēdzis iC60N, C16A, 1-polu, "Schneider Electric" (vai analogs) | gab. | 3 |  |  | 0 |  |  | 0 | 0 | 0 | 0 | 0 | 0
32 |  | Automatslēdzis iC60N, C10A, 1-polu, "Schneider Electric" (vai analogs) | gab. | 8 |  |  | 0 |  |  | 0 | 0 | 0 | 0 | 0 | 0
33 |  | Zemējuma komplekts sadalei | kompl. | 1 |  |  | 0 |  |  | 0 | 0 | 0 | 0 | 0 | 0
34 |  | Kombinēta zibensaizsardzība un pārsprieguma aizsardzība | gab. | 1 |  |  | 0 |  |  | 0 | 0 | 0 | 0 | 0 | 0
|  | Spēka sadale S1, ārtipa, IP65, (Pēc spec pasūtijuma) | kompl. | 1 |  |  | 0 |  |  | 0 | 0 | 0 | 0 | 0 | 0
35 |  | Slodzes slēdzis 315kW 630A , 3-polu, "Schneider Electric" (vai analogs) | gab. | 2 |  |  | 0 |  |  | 0 | 0 | 0 | 0 | 0 | 0
36 |  | Automātslēdzis 250A , 3-polu, "Schneider Electric" (vai analogs) | gab. | 2 |  |  | 0 |  |  | 0 | 0 | 0 | 0 | 0 | 0
37 |  | Automatslēdzis iC60N, C25A, 3-polu, "Schneider Electric" (vai analogs) | gab. | 1 |  |  | 0 |  |  | 0 | 0 | 0 | 0 | 0 | 0
38 |  | Automatslēdzis iC60N, C20A, 3-polu, "Schneider Electric" (vai analogs) | gab. | 2 |  |  | 0 |  |  | 0 | 0 | 0 | 0 | 0 | 0
39 |  | Automatslēdzis iC60N, C16A, 3-polu, "Schneider Electric" (vai analogs) | gab. | 1 |  |  | 0 |  |  | 0 | 0 | 0 | 0 | 0 | 0
40 |  | Automatslēdzis iC60N, C10A, 3-polu, "Schneider Electric" (vai analogs) | gab. | 6 |  |  | 0 |  |  | 0 | 0 | 0 | 0 | 0 | 0
41 |  | Zemējuma komplekts sadalei | kompl. | 1 |  |  | 0 |  |  | 0 | 0 | 0 | 0 | 0 | 0
42 |  | Kombinēta zibensaizsardzība un pārsprieguma aizsardzība | gab. | 1 |  |  | 0 |  |  | 0 | 0 | 0 | 0 | 0 | 0
|  | Spēka sadale S2, ārtipa, IP65, (Pēc spec pasūtijuma) | kompl. | 1 |  |  | 0 |  |  | 0 | 0 | 0 | 0 | 0 | 0
43 |  | Slodzes slēdzis 250A , 3-polu, "Schneider Electric" (vai analogs) | gab. | 1 |  |  | 0 |  |  | 0 | 0 | 0 | 0 | 0 | 0
44 |  | Automātlēdzis 200A , 3-polu, "Schneider Electric" (vai analogs) | gab. | 1 |  |  | 0 |  |  | 0 | 0 | 0 | 0 | 0 | 0
45 |  | Automatslēdzis iC60N, C16A, 1-polu, "Schneider Electric" (vai analogs) | gab. | 3 |  |  | 0 |  |  | 0 | 0 | 0 | 0 | 0 | 0
46 |  | Zemējuma komplekts sadalei | kompl. | 1 |  |  | 0 |  |  | 0 | 0 | 0 | 0 | 0 | 0
47 |  | Kombinēta zibensaizsardzība un pārsprieguma aizsardzība | gab. | 1 |  |  | 0 |  |  | 0 | 0 | 0 | 0 | 0 | 0
|  | Spēka sadale S3.1, iekštipa, IP65, (Pēc spec pasūtijuma) | kompl. | 1 |  |  | 0 |  |  | 0 | 0 | 0 | 0 | 0 | 0
48 |  | Slodzes slēdzis 315kW 630A , 3-polu, "Schneider Electric" (vai analogs) | gab. | 2 |  |  | 0 |  |  | 0 | 0 | 0 | 0 | 0 | 0
49 |  | Automātslēdzis 250A , 3-polu, "Schneider Electric" (vai analogs) | gab. | 2 |  |  | 0 |  |  | 0 | 0 | 0 | 0 | 0 | 0
50 |  | Automatslēdzis iC60N, C20A, 3-polu, "Schneider Electric" (vai analogs) | gab. | 1 |  |  | 0 |  |  | 0 | 0 | 0 | 0 | 0 | 0
51 |  | Automatslēdzis iC60N, C10A, 3-polu, "Schneider Electric" (vai analogs) | gab. | 3 |  |  | 0 |  |  | 0 | 0 | 0 | 0 | 0 | 0
52 |  | Automatslēdzis iC60N, C6A, 3-polu, "Schneider Electric" (vai analogs) | gab. | 1 |  |  | 0 |  |  | 0 | 0 | 0 | 0 | 0 | 0
53 |  | Zemējuma komplekts sadalei | kompl. | 1 |  |  | 0 |  |  | 0 | 0 | 0 | 0 | 0 | 0
54 |  | Kombinēta zibensaizsardzība un pārsprieguma aizsardzība | gab. | 1 |  |  | 0 |  |  | 0 | 0 | 0 | 0 | 0 | 0
|  | Spēka sadale S3.2, iekštipa, IP65, (Pēc spec pasūtijuma) | kompl. | 1 |  |  | 0 |  |  | 0 | 0 | 0 | 0 | 0 | 0
55 |  | Slodzes slēdzis 315kW 630A , 3-polu, "Schneider Electric" (vai analogs) | gab. | 2 |  |  | 0 |  |  | 0 | 0 | 0 | 0 | 0 | 0
56 |  | Automātslēdzis 180A , 3-polu, "Schneider Electric" (vai analogs) | gab. | 1 |  |  | 0 |  |  | 0 | 0 | 0 | 0 | 0 | 0
57 |  | Automātslēdziss 100A , 3-polu, "Schneider Electric" (vai analogs) | gab. | 1 |  |  | 0 |  |  | 0 | 0 | 0 | 0 | 0 | 0
58 |  | Automatslēdzis iC60N, C16A, 3-polu, "Schneider Electric" (vai analogs) | gab. | 3 |  |  | 0 |  |  | 0 | 0 | 0 | 0 | 0 | 0
59 |  | Automatslēdzis iC60N, C10A, 3-polu, "Schneider Electric" (vai analogs) | gab. | 4 |  |  | 0 |  |  | 0 | 0 | 0 | 0 | 0 | 0
60 |  | Automatslēdzis iC60N, C6A, 3-polu, "Schneider Electric" (vai analogs) | gab. | 8 |  |  | 0 |  |  | 0 | 0 | 0 | 0 | 0 | 0
61 |  | Zemējuma komplekts sadalei | kompl. | 1 |  |  | 0 |  |  | 0 | 0 | 0 | 0 | 0 | 0
62 |  | Kombinēta zibensaizsardzība un pārsprieguma aizsardzība | gab. | 1 |  |  | 0 |  |  | 0 | 0 | 0 | 0 | 0 | 0
|  | Spēka sadale S4, iekštipa, IP65, (Pēc spec pasūtijuma) | kompl. | 1 |  |  | 0 |  |  | 0 | 0 | 0 | 0 | 0 | 0
63 |  | Slodzes slēdzis 315kW 630A , 3-polu, "Schneider Electric" (vai analogs) | gab. | 2 |  |  | 0 |  |  | 0 | 0 | 0 | 0 | 0 | 0
64 |  | Automātslēdzis 250A , 3-polu, "Schneider Electric" (vai analogs) | gab. | 2 |  |  | 0 |  |  | 0 | 0 | 0 | 0 | 0 | 0
65 |  | Automatslēdzis iC60N, C50A, 3-polu, "Schneider Electric" (vai analogs) | gab. | 2 |  |  | 0 |  |  | 0 | 0 | 0 | 0 | 0 | 0
66 |  | Automatslēdzis iC60N, C20A, 3-polu, "Schneider Electric" (vai analogs) | gab. | 1 |  |  | 0 |  |  | 0 | 0 | 0 | 0 | 0 | 0
67 |  | Automatslēdzis iC60N, C16A, 3-polu, "Schneider Electric" (vai analogs) | gab. | 3 |  |  | 0 |  |  | 0 | 0 | 0 | 0 | 0 | 0
68 |  | Automatslēdzis iC60N, C10A, 3-polu, "Schneider Electric" (vai analogs) | gab. | 4 |  |  | 0 |  |  | 0 | 0 | 0 | 0 | 0 | 0
69 |  | Automatslēdzis iC60N, C6A, 3-polu, "Schneider Electric" (vai analogs) | gab. | 7 |  |  | 0 |  |  | 0 | 0 | 0 | 0 | 0 | 0
70 |  | Zemējuma komplekts sadalei | kompl. | 1 |  |  | 0 |  |  | 0 | 0 | 0 | 0 | 0 | 0
71 |  | Kombinēta zibensaizsardzība un pārsprieguma aizsardzība | gab. | 1 |  |  | 0 |  |  | 0 | 0 | 0 | 0 | 0 | 0
|  | Spēka sadale S5, iekštipa, IP65, (Pēc spec pasūtijuma) | kompl. | 1 |  |  | 0 |  |  | 0 | 0 | 0 | 0 | 0 | 0
72 |  | Slodzes slēdzis32A , 3-polu, "Schneider Electric" (vai analogs) | gab. | 2 |  |  | 0 |  |  | 0 | 0 | 0 | 0 | 0 | 0
73 |  | Automatslēdzis iC60N, C16A, 1-polu, "Schneider Electric" (vai analogs) | gab. | 2 |  |  | 0 |  |  | 0 | 0 | 0 | 0 | 0 | 0
74 |  | Zemējuma komplekts sadalei | kompl. | 1 |  |  | 0 |  |  | 0 | 0 | 0 | 0 | 0 | 0
75 |  | Kombinēta zibensaizsardzība un pārsprieguma aizsardzība | gab. | 1 |  |  | 0 |  |  | 0 | 0 | 0 | 0 | 0 | 0
Kabeļi
76 |  | Kabelis ar Al dzīslām 1/0,6 kV, AXPK 4x300 mm2 | m | 900 |  |  | 0 |  |  | 0 | 0 | 0 | 0 | 0 | 0
77 |  | Kabelis ar Al dzīslām 1/0,6 kV, AXPK 4x240 mm2 | m | 100 |  |  | 0 |  |  | 0 | 0 | 0 | 0 | 0 | 0
78 |  | Kabelis ar vara dzīslām šķērsgr. 3x2.5mm², NYY-J-3x2.5 | m | 245 |  |  | 0 |  |  | 0 | 0 | 0 | 0 | 0 | 0
79 |  | Kabelis ar vara dzīslām šķērsgr. 5x2.5mm², NYY-J-5x2.5 | m | 30 |  |  | 0 |  |  | 0 | 0 | 0 | 0 | 0 | 0
80 |  | Kabelis ar vara dzīslām šķērsgr. 5x10mm², NYY-J-5x10 | m | 50 |  |  | 0 |  |  | 0 | 0 | 0 | 0 | 0 | 0
Kabeļu nesošās sistēmas / caurules (kab. aizsardzības aprīkojums)
81 |  | Caurules līkums, L=1.5m, gofrēta 750N, d=50 ("Evopipes") | gab. | 7 |  |  | 0 |  |  | 0 | 0 | 0 | 0 | 0 | 0
82 |  | Caurule, gofrēta 450N, d=50 ("Evopipes") | m | 4 |  |  | 0 |  |  | 0 | 0 | 0 | 0 | 0 | 0
83 |  | Caurule, gofrēta 750N, d=50 ("Evopipes") | m | 151 |  |  | 0 |  |  | 0 | 0 | 0 | 0 | 0 | 0
84 |  | Caurule, gofrēta 750N, d=110 ("Evopipes") | m | 398 |  |  | 0 |  |  | 0 | 0 | 0 | 0 | 0 | 0
Apgaismojuma aprīkojums un rozetes
85 |  | Apgaismojuma balsts, h=3.5m, CP3500-60, "Tecnopali" vai analogs | gab. | 7 |  |  | 0 |  |  | 0 | 0 | 0 | 0 | 0 | 0
86 |  | Apgaismojuma balsta betona pamats, balstam ar augtumu 3m | gab. | 7 |  |  | 0 |  |  | 0 | 0 | 0 | 0 | 0 | 0
87 |  | Konsole L-veida 1.5/1.5/15 (Hv/V/leņķis) cinkota, P115-1500, "Tecnopali" vai analogs | gab. | 7 |  |  | 0 |  |  | 0 | 0 | 0 | 0 | 0 | 0
88 |  | Gaismeklis ārējam apgaismojumam BRP102 T25 xLED54/730 DW, LED 39.5W, 3000 K, 5400 lm, IP66, "Philips" vai analogs | gab. | 7 |  |  | 0 |  |  | 0 | 0 | 0 | 0 | 0 | 0
Pārējie montāžas darbi
89 |  | Teritorijas labiekārtošana un zāliena seguma atjaunošana iekļaujot materiāla izmaksa (āprus projektēšanas zonas) | m2 | 20 |  |  | 0 |  |  | 0 | 0 | 0 | 0 | 0 | 0
Organizatoriskie pasākumi
90 |  | EPL vai sarkanās līnijas nospraušana | kompl. | 1 |  |  | 0 |  |  | 0 | 0 | 0 | 0 | 0 | 0
91 |  | EPL digitālā uzmērīšana | kompl. | 1 |  |  | 0 |  |  | 0 | 0 | 0 | 0 | 0 | 0
92 |  | Darbu organizācijas projekts | kompl. | 1 |  |  | 0 |  |  | 0 | 0 | 0 | 0 | 0 | 0
93 |  | Dokumentācijas sagatavošana nodošanai | kompl. | 1 |  |  | 0 |  |  | 0 | 0 | 0 | 0 | 0 | 0
94 |  | Izpilddokumentācija, izpilduzmērījumi ELT daļai un izilduzmērījumu nodošana MDC | kompl. | 1 |  |  | 0 |  |  | 0 | 0 | 0 | 0 | 0 | 0
|  | Tiešās izmaksas kopā, Euro, bez PVN: | [8 empty] | 0 | 0 | 0 | 0 | 0
|  | Sastādīja: | [10 empty] | Virsizdevumi, |  | 0
|  |  | (paraksts, tā atšifrējums un datums) | [9 empty] | tai skaitā darba aizsardzība, |  | 0
[13 empty] | Peļņa, |  | 0
|  | Sertifikāta Nr. | [11 empty] | Pavisam kopā, Euro, bez PVN: | 0
Pārbaudīja
(paraksts, tā atšifrējums un datums)
Sertifikāta Nr.
Piezīmes, paskaidrojumi, apzīmējumi:
1 | Virsmērs, atgriezumi Pretendentiem ir jāievērtē vienību cenās.
2 | Strādājošo komandējuma, ceļa, apdrošināšanas izdevumi ir jāiekļauj pozīcijā ''Virsizdevumi'', atsevišķi neuzrādot
3 | Viesnīcas izdevumi ir jāiekļauj pozīcijā ''Virsizdevumi'', atsevišķi neuzrādot.
4 | Būvgružu izvešana jāparedz katrā no pozīcijām, kur tas ir nepieciešams vienību izcenojumos. Pozīciju aprakstus dēļ būvgružu izvešanas mainīt nedrīkst.
5 | Apzīmējumi: kompl.- komplekts, t.m. - tekošais metrs, m2 - kvadrātmetrs.
6 | Sociālie nodokļi (darba devēja 23,59%...) ir jāiekļauj vienības izcenojumos

## 9
Lokālā tāme Nr. 9
Būvlaukuma sagatavošanas, uzturēšanas un demontāžas darbi
Būves nosaukums: Teritorijas Starta iela 8A attīstība
Objekta nosaukums: Būvlaukuma sagatavošanas, uzturēšanas darbi
Objekta adrese: |  | Starta iela 8a, Rīga
Pasūtījuma Nr.:
Izpildītājs:
Tāme sastādīta 2025. gada tirgus cenās, pamatojoties uz DOP, GP daļu projektēšanas dokumentāciju.
[11 empty] | Tāmes izmaksa, Euro bez PVN |  |  | 0
Tāme sastādīta 2024. gada _____
Nr. p. k. | Kods | Darba nosaukums | Mērvienība | Daudzums | Vienības izmaksas | [5 empty] | Kopā uz visu apjomu
[11 empty] | Materiāli bez PVN |  | Darbs bez soc.nod. |  | Mehānismi bez PVN
[5 empty] | laika norma, c/h | darba samaksas likme, Euro/h | darba alga, Euro | būvizstrādājumi, Euro | mehānismi, Euro | kopā, Euro | darbietilp., c/h | darba alga, Euro | būvizstrādājumi, Euro | mehānismi, Euro | summa, Euro
Būvlaukuma sagatavošanas darbi
1 |  | Konstrukciju pagaidu nosegšana būvniecības laikā | obj | 1 |  |  | 0 |  |  | 0 | 0 | 0 | 0 | 0 | 0
2 |  | Pagaidu ūdensvada (PAGAIDU ŪDENS ŅEMŠANAS VIETA BŪVNIECĪ BAS VAJADZĪ BĀM) | obj | 1 |  |  | 0 |  |  | 0 | 0 | 0 | 0 | 0 | 0
3 |  | Ugunsdrošības nodrošināšana būvobjektā | obj | 1 |  |  | 0 |  |  | 0 | 0 | 0 | 0 | 0 | 0
4 |  | Pagaidu materiālu krautuves vietas ierīkošana | m2 | 60 |  |  | 0 |  |  | 0 | 0 | 0 | 0 | 0 | 0
5 |  | Būvgružu konteineri 10 m3 (2 gab. jeb ne mazāk atbilstoši DVP), to īre, ieskaitot būvgružu izvešanu- uz visu objekta laiku | obj | 1 |  |  | 0 |  |  | 0 | 0 | 0 | 0 | 0 | 0
6 |  | Pārvietojamo WC uzstādīšana un noma- uz visu objekta laiku | obj | 1 |  |  | 0 |  |  | 0 | 0 | 0 | 0 | 0 | 0
7 |  | Strādnieku vagoniņu uzstādīšana un īre/Konteinera tipa celtnieku kantoris 2.5*6*2.35(m) , ieskaitot konteinera uzstādīšanu, demontāžu- uz visu objekta laiku (skaits atbilstoši Pretendenta nepieciešamībām) | obj | 1 |  |  | 0 |  |  | 0 | 0 | 0 | 0 | 0 | 0
8 |  | Administrācijas (biroja) konteiners (1 gab.) 2.5*6*2.35(m) , tā uzstādīšana, īre pēc nepieciešamības | obj | 1 |  |  | 0 |  |  | 0 | 0 | 0 | 0 | 0 | 0
9 |  | Instrumentu noliktava jūras konteiners/Konteinera tipa noliktava 2.5*6*2.35(m) 1 gab. (atbilstoši DVP), ieskaitot konteinera uzstādīšanu, demontāžu- uz visu objekta laiku (skaits atbilstoši Pretendenta nepieciešamībām) | obj | 1 |  |  | 0 |  |  | 0 | 0 | 0 | 0 | 0 | 0
10 |  | Elektroapgādes izmaksas- uz visu objekta laiku. Tai skaitā objekta pagaidu elektrības pieslēgums pie esošā (jaunā) transformatora vai dīzeļģenerators būvniecības laikā) | obj | 1 |  |  | 0 |  |  | 0 | 0 | 0 | 0 | 0 | 0
11 |  | Būvtāfeles izgatavošana, piegāde, montāža, ieskaitot palīgmateriālus | kpl. | 1 |  |  | 0 |  |  | 0 | 0 | 0 | 0 | 0 | 0
12 |  | Sadzīves atkritumu konteineri to izvešanu, izgāztuves izmaksas | obj | 1 |  |  | 0 |  |  | 0 | 0 | 0 | 0 | 0 | 0
13 |  | Pagaidu apgaismojuma ierīkošana- prožektori (LED starmeši) | kpl. | 1 |  |  | 0 |  |  | 0 | 0 | 0 | 0 | 0 | 0
14 |  | Pagaidu norāžu – ceļa zīmju izvietošana | kpl. | 1 |  |  | 0 |  |  | 0 | 0 | 0 | 0 | 0 | 0
15 |  | Auto transporta riteņu tīrīšanas/ mazgāšanas vieta, tās organizēšana, uzturēšana | kpl. | 1 |  |  | 0 |  |  | 0 | 0 | 0 | 0 | 0 | 0
16 |  | Tehniskā apsardzem videokameru tīkla ierīkošana, tās uzturēšana visā objekta laikā | obj | 1 |  |  | 0 |  |  | 0 | 0 | 0 | 0 | 0 | 0
17 |  | Apsarga telpa (3*2,5 m) (konteiners), tā īre, atvešana, uzstādīšana, demontāža pēc būvdarbu beigām | obj | 1 |  |  | 0 |  |  | 0 | 0 | 0 | 0 | 0 | 0
18 |  | Strādnieku uzkaites sistēmas uztādīšana, uzturēšana | kpl. | 1 |  |  | 0 |  |  | 0 | 0 | 0 | 0 | 0 | 0
19 |  | Telpu tīrīšana pēc būvobjekta pabeigšanas | kpl. | 1 |  |  | 0 |  |  | 0 | 0 | 0 | 0 | 0 | 0
20 |  | Telpu grīdas ieklāšana ar celtniecības plēvi min. 200 mikroni būvniecības laikā (pēc nepieciešamības) | kpl. | 1 |  |  | 0 |  |  | 0 | 0 | 0 | 0 | 0 | 0
Demontāža
21 |  | Dzegas demontāža esošai ēkai, būvgružu izvešana uz izgāztuvi, ieskaitot utilizēšanas izmaksas | m | 10.63 |  |  | 0 |  |  | 0 | 0 | 0 | 0 | 0 | 0
22 |  | Esošās teknes, notekas demontāža, utilizēšana | m | 14.13 |  |  | 0 |  |  | 0 | 0 | 0 | 0 | 0 | 0
23 |  | Esošā gaismekļa uz ēkas pie ugunsmūra demontāža, utilizēšana | gab. | 1 |  |  | 0 |  |  | 0 | 0 | 0 | 0 | 0 | 0
24 |  | Teritorijā esošo būvgružu izvešana no objekta un utilizācija | m3 | 600 |  |  | 0 |  |  | 0 | 0 | 0 | 0 | 0 | 0
|  | Tiešās izmaksas kopā, Euro, bez PVN: | [8 empty] | 0 | 0 | 0 | 0 | 0
|  | Sastādīja: | [10 empty] | Virsizdevumi, |  | 0
|  |  | (paraksts, tā atšifrējums un datums) | [9 empty] | tai skaitā darba aizsardzība, |  | 0
[13 empty] | Peļņa, |  | 0
|  | Sertifikāta Nr. | [11 empty] | Pavisam kopā, Euro, bez PVN: | 0
Pārbaudīja
(paraksts, tā atšifrējums un datums)
Sertifikāta Nr.
Piezīmes, paskaidrojumi, apzīmējumi:
1 | Virsmērs, atgriezumi Pretendentiem ir jāievērtē vienību cenās.
2 | Strādājošo komandējuma, ceļa, apdrošināšanas izdevumi ir jāiekļauj pozīcijā ''Virsizdevumi'', atsevišķi neuzrādot
3 | Viesnīcas izdevumi ir jāiekļauj pozīcijā ''Virsizdevumi'', atsevišķi neuzrādot.
4 | Būvgružu izvešana jāparedz katrā no pozīcijām, kur tas ir nepieciešams vienību izcenojumos. Pozīciju aprakstus dēļ būvgružu izvešanas mainīt nedrīkst.
5 | Apzīmējumi: kompl.- komplekts, t.m. - tekošais metrs, m2 - kvadrātmetrs.
6 | Sociālie nodokļi (darba devēja 23,59%...) ir jāiekļauj vienības izcenojumos
7 | Objekts kā komplekts nozīmē, ka ir jāparedz izmaksas visām būvniecības perioda laikam atbilstoši būvdarbu veicēja prognozētajam laikam, kurā konkrētais elements ir nepieciešams.

## 10
Lokālā tāme Nr. 10
Apdrošināšana
Būves nosaukums: Teritorijas Starta iela 8A attīstība
Objekta nosaukums: Teritorijas Starta iela 8A attīstība
Objekta adrese: Starta iela 8a, Rīga
Izpildītājs:
Tāme sastādīta 2025.gada tirgus cenās.
[11 empty] | Tāmes izmaksa, Euro bez PVN |  |  | 0
Tāme sastādīta 2025.gada ____
Nr. p. k. | Kods | Darba nosaukums | Mērvienība | Daudzums | Vienības izmaksas | [5 empty] | Kopā uz visu apjomu
[11 empty] | Materiāli bez PVN |  | Darbs bez soc.nod. |  | Mehānismi bez PVN
[5 empty] | laika norma, c/h | darba samaksas likme, Euro/h | darba alga, Euro | būvizstrādājumi, Euro | mehānismi, Euro | kopā, Euro | darbietilp., c/h | darba alga, Euro | būvizstrādājumi, Euro | mehānismi, Euro | summa, Euro
Apdrošināšana
1 |  | Piedāvājuma nodrošinājums vai polise | kpl. | 1 | [5 empty] | 0 | 0 | 0 | 0 | 0 | 0
2 |  | CTA polise | kpl. | 1 | [5 empty] | 0 | 0 | 0 | 0 | 0 | 0
3 |  | Profesionālās CTA polise | kpl. | 1 | [5 empty] | 0 | 0 | 0 | 0 | 0 | 0
4 |  | CAR polise | kpl. | 1 | [5 empty] | 0 | 0 | 0 | 0 | 0 | 0
5 |  | Līguma saistību izpildes garantija | kpl. | 1 | [5 empty] | 0 | 0 | 0 | 0 | 0 | 0
6 |  | Avansa garantija (ja attiecināms) | kpl. | 1 | [5 empty] | 0 | 0 | 0 | 0 | 0 | 0
7 |  | Garantijas perioda garantijas polise vai garantija | kpl. | 1 | [5 empty] | 0 | 0 | 0 | 0 | 0 | 0
[11 empty] | Tiešās izmaksas kopā, Euro, bez PVN: | 0 | 0 | 0 | 0
|  | Sastādīja: | [10 empty] | Virsizdevumi, | 0% | 0
|  |  | (paraksts, tā atšifrējums un datums) | [9 empty] | tai skaitā darba aizsardzība, | 0% | 0
|  | Sertifikāta Nr. | [10 empty] | Peļņa, | 0% | 0
[14 empty] | Pavisam kopā, Euro, bez PVN: | 0
Pārbaudīja
(paraksts, tā atšifrējums un datums)
Sertifikāta Nr.