## Koptāme
APSTIPRINU
__________________________________
(pasūtītāja paraksts un tā atšifrējums)
Z.V.
2025. gada ____________________
Objekta nosaukums: Lauksaimnieciības produkcijas noliktavu un pirmapstrādes ēkas jaunbūve
Būves nosaukums: Lauksaimniecības produkcijas noliktavu un pirmapstrādes ēkas jaunbūve
Objekta adrese: “Cielavas B”, Mārupes pag., Mārupes nov., LV-2167
Tāme sastādīta 2025. gada tirgus cenās, pamatojoties uz AVK daļas rasējumiem
Tāme sastādīta 2025. gada 2. oktobrī
Nr.p.k. | Objekta nosaukums | Objekta izmaksas (Euro)
1 | Vispārceltniecības darbi | 0
2 | Iekšējie inženiertīkli | 0
2 | Ārējie inženiertīkli, labiekārtošanas darbi | 0
| Kopā bez PVN: | 0
| finanšu rezerve neparedzētiem darbiem 5%: | 0
| Kopā ar finanšu rezervi: | 0
Sastādīja:
Cenu piedāvājumā nav iekļauts:
elektrība, ūdens, apkures izmaksas būvniecības laikā
objekta apsardzes izmaksas
demontāžas darbi, koku ciršana
kadastrālās uzmērīšanas izmaksas

## 1.Kops
Kopsavilkuma aprēķins Nr. 1
Vispārceltniecības darbi
(darba veids vai konstruktīvā elementa nosaukums)
Objekta nosaukums: Lauksaimniecības produkcijas noliktavu un pirmapstrādes ēkas jaunbūve
Būves nosaukums: Lauksaimniecības produkcijas noliktavu un pirmapstrādes ēkas jaunbūve
Objekta adrese: “Cielavas B”, Mārupes pag., Mārupes nov., LV-2167
Tāme sastādīta 2025. gada tirgus cenās, pamatojoties uz AVK daļas rasējumiem
|  |  |  | Par kopējo summu (neieskaitot peļņu), EUR |  |  | 0
|  |  |  | Kopējā darbietilpība, c/h |  |  | 0
Tāme sastādīta 2025. gada 2. oktobrī
Nr. p.k. | Kods, tāmes Nr. | Darba veids vai konstruktīvā elementa nosaukums | Tāmes izmaksas | Tai skaitā |  |  | Darb- ietilpība (c/h)
|  |  |  | darba alga | būvizstrādājumi | mehā- nismi
1 | 1-1 | Zemes darbi
2 | 1-2 | Pamati un pamatnes
3 | 1-3 | Buvkonstrukcijas
4 | 1-4 | Jumts
5 | 1-5 | Logi, durvis, vārti
6 | 1-6 | Grīdas
7 | 1-7 | Sienas, starpsienas
8 | 1-8 | Fasādes
9 | 1-9 | Iekšējā apdare
10 | 1-10 | Margas
11 | 1-11 | Būvlaukuma izmaksas
12 | 1-12 | Tehnoloģijas iekārtas
|  | Kopā: | 0 | 0 | 0 | 0 | 0
|  | Virsizdevumi (5%) | 0 | #REF!
|  | t.sk. darba aizsardzība 2% | 0 | #REF!
|  | Peļņa (5%) | 0 | #REF!
|  | Kopā bez PVN: | 0

## 1.1.ZD
Lokālā tāme Nr.1-1
Zemes darbi
Objekta nosaukums: Lauksaimnieciības produkcijas noliktavu un pirmapstrādes ēkas jaunbūve
Būves nosaukums: Lauksaimniecības produkcijas noliktavu un pirmapstrādes ēkas jaunbūve
Objekta adrese: “Cielavas B”, Mārupes pag., Mārupes nov., LV-2167
Tāme sastādīta 2025. gada tirgus cenās, pamatojoties uz AR, BK daļas rasējumiem | [10 empty] | Tāmes izmaksa | 0 |  |  | euro
[11 empty] | Tāme sastādīta : | 2025.gada 2. oktobrī
Nr.p.k. | Kods* | Būvdarbu nosaukums | Mērvienība | Daudzums | Vienības izmaksas | [5 empty] | Kopā uz visu apjomu
[5 empty] | Laika norma (c/h) | darba samaksas likme * (euro/h) | darba alga (euro) | būvizstrādājumi | mehānismi | Kopā | darbietilpība (c/h) | darba alga | būvizstrādājumi | mehānismi | summa (euro)
1 | 2 | 3 | 4 | 5 | 6 | 7 | 8 | 9 | 10 | 11 | 12 | 13 | 14 | 15 | 16
ZEMES DARBI
1 | l.c. | Ierakuma izbūve (gultnes rakšana un profilēšana un augu zemes noņemšana pilnā biezumā, tai skaitā nederīgās grunts (kūdras) izrakšana pilnā biezumā - dziļumu precizēt būvdarbu laikā atkarībā no esošās situācijas dabā, konstrukciju izbūvei (neskaitot zem ēkas)), transportēšana uz būvuzņēmēja atbērtni (ja vien līgumā nav noteikts savādāk) | m3 | 1600
2 | l.c. | Aizbērt būvbedri ar pievestu vidēju rupju, vidēji blīvu smilti un noblietēt. Grunts atbēršanu veidot pa kārtām (max 200mm) | m3 | 3420
3 | l.c. | Neausts ģeotekstils NW15 | m2 | 3588
[10 empty] | Tiešās izmaksas kopā, t.sk.darba devēja sociālais nodoklis (23.59%) | 0 | 0 | 0 | 0 | 0

## 1.2.Pamati
Lokālā tāme Nr. 1-2
Pamati, pamatnes
Objekta nosaukums: Lauksaimnieciības produkcijas noliktavu un pirmapstrādes ēkas jaunbūve
Būves nosaukums: Lauksaimniecības produkcijas noliktavu un pirmapstrādes ēkas jaunbūve
Objekta adrese: “Cielavas B”, Mārupes pag., Mārupes nov., LV-2167
Tāme sastādīta 2025. gada tirgus cenās, pamatojoties uz AR, BK daļas rasējumiem | [10 empty] | Tāmes izmaksa | 0 |  |  | euro
[11 empty] | Tāme sastādīta : | 2025.gada 2. oktobrī
Nr.p.k. | Kods* | Būvdarbu nosaukums | Mērvienība | Daudzums | Vienības izmaksas | [5 empty] | Kopā uz visu apjomu
[5 empty] | Laika norma (c/h) | darba samaksas likme * (euro/h) | darba alga (euro) | būvizstrādājumi | mehānismi | Kopā | darbietilpība (c/h) | darba alga | būvizstrādājumi | mehānismi | summa (euro)
1 | 2 | 3 | 4 | 5 | 6 | 7 | 8 | 9 | 10 | 11 | 12 | 13 | 14 | 15 | 16
Pamati, pamatnes
Lentveida pamati (BK-02)
1 | l.c. | Šķembu maisījuma blietēšana fr. 20/40, b=200mm | m3 | 1.1
2 | l.c. | Pamatu stiegrošana ar D12 B500B stiegrojumu | kg | 200
3 | l.c. | Lentveida pamatu veidņošana un betonēšana ar C30/37 XC2 klases betonu | m3 | 2.2
Pamatu starteri (BK-02.1)
4 | l.c. | Peikko HPM24P-Bent90-440 starteru montāža pamatu konstrukcijās | gab | 64
5 | l.c. | Peikko HPM20P-Bent90-425 starteru montāža pamatu konstrukcijās | gab | 8
6 | l.c. | Peikko HPM20P-830 starteru montāža pamatu konstrukcijās | gab | 124
7 | l.c. | Pamatu stiegrošana ar D16 B500B stiegrojumu starteriem | kg | 150
Cokola sijas (BK-02.2)
8 | l.c. | Saliekamā dzelzsbetona cokola siju montāža (b=150mm), ieskaitot palīgmateriālus, ieliekamās detaļas | m2 | 206
9 | l.c. | Cokola siju montāžas mezgla stiegrošana, veidņošana un aizbetonēšana pie kolonnām | m3 | 1.52
|  | D8 B500B stiegrojums | kg | 58
|  | D12 B500B stiegrojums | kg | 38
|  | Sakret RM-V | m3 | 0.48
|  | Betons C30/37 XC2 | m3 | 1.04
|  | Pamats P-1 (BK-02.4) | gab | 16
10 | l.c. | Esošās grunts blietēšana | m2 | 92
11 | l.c. | Šķembu maisījuma blietēšana fr. 20/40, b=200mm | m3 | 18.4
12 | l.c. | Pamatu stiegrošana ar D12 B500B stiegrojumu | kg | 752
13 | l.c. | Pamatu stiegrošana ar D16 B500B stiegrojumu | kg | 1312
14 | l.c. | Pamatu veidņošana un betonēšana ar C30/37 XC2 klases betonu, h=400mm | m3 | 25.6
|  | Pamats P-2 (BK-02.5) | gab | 12
15 | l.c. | Esošās grunts blietēšana | m2 | 52.8
16 | l.c. | Šķembu maisījuma blietēšana fr. 20/40, b=200mm | m3 | 10.56
17 | l.c. | Pamatu stiegrošana ar D8 B500B stiegrojumu | kg | 60
18 | l.c. | Pamatu stiegrošana ar D12 B500B stiegrojumu | kg | 444
19 | l.c. | Pamatu stiegrošana ar D16 B500B stiegrojumu | kg | 780
20 | l.c. | Pamatu stiegrošana ar D20 B500B stiegrojumu | kg | 168
21 | l.c. | Peikko PVL 100 montāža | gab | 48
22 | l.c. | Pamatu veidņošana un betonēšana ar C30/37 XC2 klases betonu, h=400mm | m3 | 15.6
|  | Pamats P-2* (BK-02.5) | gab | 1
23 | l.c. | Esošās grunts blietēšana | m2 | 4.4
24 | l.c. | Šķembu maisījuma blietēšana fr. 20/40, b=200mm | m3 | 0.88
25 | l.c. | Pamatu stiegrošana ar D8 B500B stiegrojumu | kg | 5
26 | l.c. | Pamatu stiegrošana ar D12 B500B stiegrojumu | kg | 37
27 | l.c. | Pamatu stiegrošana ar D16 B500B stiegrojumu | kg | 65
28 | l.c. | Pamatu stiegrošana ar D20 B500B stiegrojumu | kg | 14
29 | l.c. | Peikko PVL 100 montāža | gab | 2
30 | l.c. | Pamatu veidņošana un betonēšana ar C30/37 XC2 klases betonu, h=400mm | m3 | 1.3
|  | Pamats P-3 (BK-02.6) | gab | 13
31 | l.c. | Esošās grunts blietēšana | m2 | 52
32 | l.c. | Šķembu maisījuma blietēšana fr. 20/40, b=200mm | m3 | 10.4
33 | l.c. | Pamatu stiegrošana ar D8 B500B stiegrojumu | kg | 39
34 | l.c. | Pamatu stiegrošana ar D12 B500B stiegrojumu | kg | 429
35 | l.c. | Pamatu stiegrošana ar D16 B500B stiegrojumu | kg | 767
36 | l.c. | Pamatu stiegrošana ar D20 B500B stiegrojumu | kg | 182
37 | l.c. | Pamatu veidņošana un betonēšana ar C30/37 XC2 klases betonu, h=400mm | m3 | 15.21
|  | Pamats P-4 (BK-02.7) | gab | 1
38 | l.c. | Esošās grunts blietēšana | m2 | 19.68
39 | l.c. | Šķembu maisījuma blietēšana fr. 20/40, b=200mm | m3 | 3.936
40 | l.c. | Pamatu stiegrošana ar D8 B500B stiegrojumu | kg | 10
41 | l.c. | Pamatu stiegrošana ar D12 B500B stiegrojumu | kg | 192
42 | l.c. | Pamatu stiegrošana ar D16 B500B stiegrojumu | kg | 339
43 | l.c. | Pamatu stiegrošana ar D20 B500B stiegrojumu | kg | 27
44 | l.c. | Peikko PVL 100 montāža | gab | 8
45 | l.c. | Pamatu veidņošana un betonēšana ar C30/37 XC2 klases betonu, h=400mm | m3 | 6.5397
|  | Pamats P-5 (BK-02.8) | gab | 1
46 | l.c. | Esošās grunts blietēšana | m2 | 4.4
47 | l.c. | Šķembu maisījuma blietēšana fr. 20/40, b=200mm | m3 | 0.88
48 | l.c. | Pamatu stiegrošana ar D8 B500B stiegrojumu | kg | 5
49 | l.c. | Pamatu stiegrošana ar D12 B500B stiegrojumu | kg | 37
50 | l.c. | Pamatu stiegrošana ar D16 B500B stiegrojumu | kg | 65
51 | l.c. | Pamatu stiegrošana ar D20 B500B stiegrojumu | kg | 14
52 | l.c. | Peikko PVL 100 montāža | gab | 2
53 | l.c. | Pamatu veidņošana un betonēšana ar C30/37 XC2 klases betonu, h=400mm | m3 | 1.3
|  | Pamats P-5.1 (BK-02.8.1) | gab | 1
54 | l.c. | Esošās grunts blietēšana | m2 | 4.4
55 | l.c. | Šķembu maisījuma blietēšana fr. 20/40, b=200mm | m3 | 0.88
56 | l.c. | Pamatu stiegrošana ar D8 B500B stiegrojumu | kg | 5
57 | l.c. | Pamatu stiegrošana ar D12 B500B stiegrojumu | kg | 37
58 | l.c. | Pamatu stiegrošana ar D16 B500B stiegrojumu | kg | 65
59 | l.c. | Pamatu stiegrošana ar D20 B500B stiegrojumu | kg | 14
60 | l.c. | Peikko PVL 100 montāža | gab | 4
61 | l.c. | Pamatu veidņošana un betonēšana ar C30/37 XC2 klases betonu, h=400mm | m3 | 1.3
|  | Pamats P-5.2 (BK-02.8.2) | gab | 1
62 | l.c. | Esošās grunts blietēšana | m2 | 4.4
63 | l.c. | Šķembu maisījuma blietēšana fr. 20/40, b=200mm | m3 | 0.88
64 | l.c. | Pamatu stiegrošana ar D8 B500B stiegrojumu | kg | 5
65 | l.c. | Pamatu stiegrošana ar D12 B500B stiegrojumu | kg | 37
66 | l.c. | Pamatu stiegrošana ar D16 B500B stiegrojumu | kg | 65
67 | l.c. | Pamatu stiegrošana ar D20 B500B stiegrojumu | kg | 14
68 | l.c. | Peikko PVL 100 montāža | gab | 4
69 | l.c. | Pamatu veidņošana un betonēšana ar C30/37 XC2 klases betonu, h=400mm | m3 | 1.3
|  | Pamats P-6 (BK-02.9) | gab | 1
70 | l.c. | Esošās grunts blietēšana | m2 | 3.6
71 | l.c. | Šķembu maisījuma blietēšana fr. 20/40, b=200mm | m3 | 0.72
72 | l.c. | Pamatu stiegrošana ar D12 B500B stiegrojumu | kg | 37
73 | l.c. | Pamatu stiegrošana ar D16 B500B stiegrojumu | kg | 65
74 | l.c. | Peikko PVL 100 montāža | gab | 4
75 | l.c. | Pamatu veidņošana un betonēšana ar C30/37 XC2 klases betonu, h=400mm | m3 | 0.9
|  | Pamati dīzeļģeneratoram (BK-11) | gab | 1
76 | l.c. | Esošās grunts blietēšana | m2 | 7.1775
77 | l.c. | Šķembu maisījuma blietēšana fr. 20/40, b=200mm | m3 | 1.4355
78 | l.c. | Pamatu stiegrošana ar D12 B500B stiegrojumu | kg | 117
79 | l.c. | Pamatu veidņošana un betonēšana ar C35/45+XC4+XF4+XD3+XA1 klases betonu, h=200mm | m3 | 0.99
|  | Pamati transformatoram (BK-11.1) | gab | 1
80 | l.c. | Ģeorežģis Tensar triax | m2 | 30.5
81 | l.c. | Neausts ģeotekstils NW 15 | m2 | 96.6
82 | l.c. | Pievest smilts slāņa blietēšana zem transformatora ēkas | m3 | 100
83 | l.c. | Esošās grunts blietēšana | m2 | 14.62
84 | l.c. | Šķembu maisījuma blietēšana fr. 20/40, b=200mm | m3 | 2.9
85 | l.c. | Pamatu stiegrošana ar D12 B500B stiegrojumu | kg | 253
86 | l.c. | Pamatu veidņošana un betonēšana ar C35/45+XC4+XF4+XD3+XA1 klases betonu, h=200mm | m3 | 2.3
[10 empty] | Tiešās izmaksas kopā, t.sk.darba devēja sociālais nodoklis (23.59%) | 0 | 0 | 0 | 0 | 0
Piezīme: Visiem projekta materiāliem saskaņojot ar pasūtītāju iespējams izmantot analogus materiālus

## 1.3.BK
Lokālā tāme Nr.1-3
Būvkonstrukcijas
Objekta nosaukums: Lauksaimnieciības produkcijas noliktavu un pirmapstrādes ēkas jaunbūve
Būves nosaukums: Lauksaimniecības produkcijas noliktavu un pirmapstrādes ēkas jaunbūve
Objekta adrese: “Cielavas B”, Mārupes pag., Mārupes nov., LV-2167
Tāme sastādīta 2025. gada tirgus cenās, pamatojoties uz AR, BK daļas rasējumiem | [10 empty] | Tāmes izmaksa | 0 |  |  | euro
[11 empty] | Tāme sastādīta : | 2025.gada 2. oktobrī
Nr.p.k. | Kods* | Būvdarbu nosaukums | Mērvienība | Daudzums | Vienības izmaksas | [5 empty] | Kopā uz visu apjomu
[5 empty] | Laika norma (c/h) | darba samaksas likme * (euro/h) | darba alga (euro) | būvizstrādājumi | mehānismi | Kopā | darbietilpība (c/h) | darba alga | būvizstrādājumi | mehānismi | summa (euro)
1 | 2 | 3 | 4 | 5 | 6 | 7 | 8 | 9 | 10 | 11 | 12 | 13 | 14 | 15 | 16
Būvkonstrukcijas
1. stāva tērauda elementi (BK-03)
1 | l.c. | Tērauda elementu montāža un izgatavošana, atbilstoši LVS EN 12019, LVS EN 10056 un LVS EN 10025; Stiprības klase-S355J0+C2H | t | 16.08
2 | l.c. | Tērauda kolonnu montāžas mezglu aizbetonēšana ar Ceresit CX-15 | m3 | 0.23
1. stāva mūra sienas (BK-03)
3 | l.c. | Gāzbetona bloku 3MPa (b=200mm) mūrēšana, ieskaitot javu, stiegrojumu, u.c. mehānismus un palīgmateriālus | m3 | 11.9
1. stāva dzelzsbetona sienas (BK-03)
4 | l.c. | Saliekamo dzelzsbetona sienu montāža (b=200mm), ieskaitot palīgmateriālus, ieliekamās detaļas | m2 | 39.5
5 | l.c. | Sienu un pamata mezgla stiegrošana ar B500B klases stiegrām | kg | 14
6 | l.c. | Sienu mezgla aizpildīšana ar Sakret RM-V | m3 | 0.45
Saliekamās dzelzsbetona kolonnas (BK-05 un BK-09:09.14)
7 | l.c. | Saliekamo dzelzsbetona kolonnu DZK montāža (betons C40/50 XC2), ieskaitot palīgmateriālus, ieliekamās detaļas | gab | 18
Dzelzsbetona kolonnu apstrāde (BK-03)
8 | l.c. | Kolonnu apakšas apstrāde ar Grunts Plastimul C + Plastimul 2K Super 3 mm | m2 | 45.2
9 | l.c. | Pamatu virsmas zem kolonnām apstrāde ar MAPEPOXY L | m2 | 10.6
Pārsedzes (BK-03.1)
10 | l.c. | Bauroc nesošo pārsedžu montāža, 1200x200x200mm (Lxbxh) | gab | 2
11 | l.c. | Bauroc nesošo pārsedžu montāža, 1600x200x200mm (Lxbxh) | gab | 3
1. stāva tērauda pārseguma elementi (BK-04)
12 | l.c. | Tērauda elementu montāža un izgatavošana, atbilstoši LVS EN 12019, LVS EN 10365 un LVS EN 10025; Stiprības klase-S355J0+C2H | t | 2.73
1. stāva dzelzsbetona pārseguma sijas (BK-04)
13 | l.c. | Neoprēna lentes montāža | m | 77.4
14 | l.c. | Dzelzsbetona saliekamo pārseguma siju montāža (betons C40/50 XC1), ieskaitot palīgmateriālus, ieliekamās detaļas | gb | 17
|  | saliekamās dz/b sijas (betons C40/50 XC2) | m3 | 30.4
15 | l.c. | Sijas un vertikālās konstrukcijas mezgla montāžas metāla palīgelementi | kg | 21
16 | l.c. | Sijas mezgla aizbetonēšana ar Sakret RM-V | m3 | 0.15
1. stāva dzelzsbetona pārsegums (BK-04.1)
17 | l.c. | HCS 265 pārseguma paneļu montāža | m2 | 100.4
18 | l.c. | HCS 220 pārseguma paneļu montāža | m2 | 136.6
19 | l.c. | Paneļu D8 B500B stiegrošana | kg | 2100
20 | l.c. | Paneļu D12 B500B stiegrošana | kg | 630
21 | l.c. | Paneļu D16 B500B stiegrošana | kg | 510
22 | l.c. | Paneļu D20 B500B stiegrošana | kg | 260
23 | l.c. | Peikko Modix SM16B-P-1000 montāža | gab | 4
24 | l.c. | Paneļu galu stiegrošana ar Sakret RM-V | m3 | 6.8
25 | l.c. | Pārseguma paneļu šuvju aizpildīšana ar betonu | m3 | 11.85
26 | l.c. | Lewis lokšņu montāža uz sijām | m2 | 20.4
27 | l.c. | Lewis loksnes aizliešana ar betonu C30/37 XC1, h=80mm | m3 | 2.4
2. stāva mūra sienas (BK-05)
28 | l.c. | Gāzbetona bloku 3MPa (b=200mm) mūrēšana, ieskaitot javu, stiegrojumu, u.c. mehānismus un palīgmateriālus | m3 | 24
Pārsedzes (BK-05)
29 | l.c. | Bauroc nesošo pārsedžu montāža, 1600x200x200mm (Lxbxh) | gab | 5
30 | l.c. | Bauroc nesošo pārsedžu montāža, 2000x200x200mm (Lxbxh) | gab | 1
Monolītās joslas un pārsedzes (BK-05)
31 | l.c. | Vītņstieņa montāža Ø16 + HILTI HIT HY 200 | gab | 2
32 | l.c. | Tērauda elementu montāža un izgatavošana, atbilstoši LVS EN 10056; Stiprības klase-S355J0+C2H | kg | 7
33 | l.c. | Elementu D8 B500B stiegrošana | kg | 48
34 | l.c. | Elementu D12 B500B stiegrošana | kg | 444
35 | l.c. | Peikko PVL 100 montāža | gab | 12
36 | l.c. | Siju veidņošana un betonēšana ar C30/37 XC1 klases betonu | m3 | 0.4
37 | l.c. | Siju veidņošana un betonēšana ar C40/50 XC1 klases betonu | m3 | 3.19
2. stāva pārseguma sijas (BK-06)
38 | l.c. | Neoprēna lentes montāža | m | 93.7
39 | l.c. | Dzelzsbetona saliekamo pārseguma siju montāža (betons C40/50 XC1), ieskaitot palīgmateriālus, ieliekamās detaļas | gb | 18
|  | saliekamās dz/b sijas (betons C40/50 XC2) | m3 | 31.8
40 | l.c. | Sijas un vertikālās konstrukcijas mezgla montāžas metāla palīgelementi | kg | 21
41 | l.c. | Sijas mezgla aizbetonēšana ar Sakret RM-V | m3 | 0.16
2. stāva pārsegums (BK-06.1)
42 | l.c. | HCS 265 pārseguma paneļu montāža | m2 | 127.9
43 | l.c. | HCS 220 pārseguma paneļu montāža | m2 | 147.7
44 | l.c. | Paneļu D12 B500B stiegrošana | kg | 160
45 | l.c. | Paneļu D16 B500B stiegrošana | kg | 110
46 | l.c. | PEIKKO PETRA 265-1200 montāža | gab | 2
47 | l.c. | Paneļu galu betonēšana ar Sakret RM-V | m3 | 2.7
48 | l.c. | Pārseguma paneļu šuvju aizpildīšana ar betonu | m3 | 13.78
Jumta metāla konstrukcijas (BK-07)
49 | l.c. | Tērauda elementu montāža un izgatavošana, atbilstoši LVS EN 12019, LVS EN 10365 un LVS EN 10025; Stiprības klase-S355J0+C2H | t | 17.24
Jumta nesošais profils (BK-07.1)
50 | l.c. | Ruukki T130M-75L-930-1.2, Stiprības klase-S350 | m2 | 772.2
51 | l.c. | Ruukki T130M-75L-930-1.0, Stiprības klase-S350 | m2 | 391.6
52 | l.c. | Ruukki T130M-75L-930-0.7, Stiprības klase-S350 | m2 | 135.3
AVK platforma (BK-07.2)
53 | l.c. | Tērauda elementu montāža un izgatavošana, atbilstoši LVS EN 12019, LVS EN 10365 un LVS EN 10025; Stiprības klase-S355J0+C2H | t | 0.99
54 | l.c. | Schōck Isokorb T type S-V-D22 montāža | gab | 20
55 | l.c. | Režģota klāja SP 34*38/50*3 montāža | m2 | 34
Parapeta konstrukcija (BK-08)
56 | l.c. | Tērauda elementu montāža un izgatavošana, atbilstoši LVS EN 12019, LVS EN 10365 un LVS EN 10025; Stiprības klase-S355J0+C2H | t | 2.36
57 | l.c. | Schōck Isokorb T type S-V-D22 montāža | gab | 40
Parapeta mūris (BK-08.1)
58 | l.c. | Gāzbetona bloku 3MPa (b=200mm) mūrēšana, ieskaitot javu, stiegrojumu, u.c. mehānismus un palīgmateriālus | m3 | 10
Kāpnes (BK-12)
59 | l.c. | Vītņstieņa montāža- Ø20 + HILTI HIT HY 200 | gab | 12
60 | l.c. | Tērauda elementu montāža un izgatavošana; Stiprības klase-S355J0+C2H | t | 1.01
61 | l.c. | Dzelzsbetona pakāpienu montāža | gab | 22
62 | l.c. | Kāpņu mezglu aizbetonēšana ar C30/37+XC1 klases betonu | m3 | 0.06
Podests (BK-12)
63 | l.c. | Podesta stiegrošana ar B500B stiegrojumu | kg | 68
64 | l.c. | Podesta veidņošana un betonēšana ar C40/50 XC1 klases betonu | m3 | 0.45
Kāpnes (BK-12.2)
65 | l.c. | Vītņstieņa montāža- Ø16 | gab | 6
66 | l.c. | Tērauda elementu montāža un izgatavošana; Stiprības klase-S355J0+C2H | t | 0.5
67 | l.c. | Cinkots metināts pakāpiens 34*38/30*3 | gab | 2
[10 empty] | Tiešās izmaksas kopā, t.sk.darba devēja sociālais nodoklis (23.59%) | 0 | 0 | 0 | 0 | 0
Piezīme: Visiem projekta materiāliem saskaņojot ar pasūtītāju iespējams izmantot analogus materiālus

## 1.4.Jumts
Lokālā tāme Nr.1-4
Jumts
Objekta nosaukums: Lauksaimnieciības produkcijas noliktavu un pirmapstrādes ēkas jaunbūve
Būves nosaukums: Lauksaimniecības produkcijas noliktavu un pirmapstrādes ēkas jaunbūve
Objekta adrese: “Cielavas B”, Mārupes pag., Mārupes nov., LV-2167
Tāme sastādīta 2025. gada tirgus cenās, pamatojoties uz AR, BK daļas rasējumiem | [10 empty] | Tāmes izmaksa | 0 |  |  | euro
[11 empty] | Tāme sastādīta : | 2025.gada 2. oktobrī
Nr.p.k. | Kods* | Būvdarbu nosaukums | Mērvienība | Daudzums | Vienības izmaksas | [5 empty] | Kopā uz visu apjomu
[5 empty] | Laika norma (c/h) | darba samaksas likme * (euro/h) | darba alga (euro) | būvizstrādājumi | mehānismi | Kopā | darbietilpība (c/h) | darba alga | būvizstrādājumi | mehānismi | summa (euro)
1 | 2 | 3 | 4 | 5 | 6 | 7 | 8 | 9 | 10 | 11 | 12 | 13 | 14 | 15 | 16
JUMTS
|  | J-1 Siltināta metāla profilloksne ar PVC jumta segumu | m2 | 798.8
1 | l.c | Akmensvate PAROC ROB80, 20mm | m2 | 798.8
2 | l.c | Tvaika izolācijas membrāna Paroc XMV 020 bas (vai analogs) | m2 | 798.8
3 | l.c | Akmensvate PAROC ROS30, 100mm | m2 | 798.8
4 | l.c | Akmensvate PAROC ROS30, 80-260mm | m2 | 798.8
5 | l.c | Akmensvate PAROC ROB80, 20mm | m2 | 798.8
6 | l.c | PVC jumta membrānas segums, Wolfin Tectofin RG 1.5mm, pelēka, stiprināta mehāniski | m2 | 798.8
|  | J-2 Siltināts HCS220 pārsegums ar PVC izolāciju | m2 | 167.1
7 | l.c | Tvaika izolācijas membrāna Paroc XMV 020 bas (vai analogs) | m2 | 167.1
8 | l.c | Siltumizolācija ThermoWhite WD100R, λ=0.046W/mK, 10kN/m2, slīpumu veidojošs slānis, min. h100mm - h290mm | m2 | 167.1
9 | l.c | Akmensvate PAROC ROS30, 150mm | m2 | 167.1
10 | l.c | Akmensvate PAROC ROB80, 20mm | m2 | 167.1
11 | l.c | PVC jumta membrānas segums, Wolfin Tectofin RG 1.5mm, pelēka, stiprināta mehāniski | m2 | 167.1
|  | J-3 Siltināts HCS265 pārsegums ar PVC izolāciju | m2 | 128
12 | l.c | Tvaika izolācijas membrāna Paroc XMV 020 bas (vai analogs) | m2 | 128
13 | l.c | Siltumizolācija ThermoWhite WD100R, λ=0.046W/mK, 10kN/m2, slīpumu veidojošs slānis, min. h100mm - h290mm | m2 | 128
14 | l.c | Akmensvate PAROC ROS30, 150mm | m2 | 128
15 | l.c | Akmensvate PAROC ROB80, 20mm | m2 | 128
16 | l.c | PVC jumta membrānas segums, Wolfin Tectofin RG 1.5mm, pelēka, stiprināta mehāniski | m2 | 128
|  | SA-2.3 Gāzbetona ārsiena | m2 | 49.4
17 | l.c | Akmensvate Paroc Linio15, 50mm | m2 | 49.4
18 | l.c | Akmensvate PAROC Linio15, 100mm | m2 | 49.4
19 | l.c | Gāzbetona bloki Bauroc, 200mm (Skat. BK daļā)
20 | l.c | Akmensvate PAROC Linio15, 100mm | m2 | 49.4
21 | l.c | PVC jumta membrānas segums, Wolfin Tectofin RG 2mm, pelēka, stiprināta mehāniski | m2 | 49.4
|  | SA-2.4 Gāzbetona ārsiena | m2 | 15.8
22 | l.c | Akmensvate Paroc Linio15, 50mm | m2 | 15.8
23 | l.c | Akmensvate PAROC Linio15, 100mm | m2 | 15.8
24 | l.c | Gāzbetona bloki Bauroc, 200mm (Skat. BK daļā)
25 | l.c | Akmensvate PAROC Linio15, 100mm | m2 | 15.8
26 | l.c | PVC jumta membrānas segums, Wolfin Tectofin RG 2mm, pelēka, stiprināta mehāniski | m2 | 15.8
|  | M-7 PARAPETA MEZGLS | m | 67
27 | l.c | Akmensvates slīpumu veidojošs stūris | m | 67
28 | l.c | Akmensvate Paroc ROB80, 20mm | m | 67
29 | l.c | Saplāksnis 9mm, mitrumizturīgs | m | 67
30 | l.c | Hidroizolācija | m | 67
31 | l.c | Skārda balsts | m | 67
32 | l.c | Parapeta skārda nosegelements ar krāsas pārklājumu, tonis RAL7021 / NCS S8502-B | m | 67
|  | M-8 PARAPETA MEZGLS | m | 103
33 | l.c | Akmensvates slīpumu veidojošs stūris | m | 103
34 | l.c | Saplāksnis, mitrumizturīgs | m | 103
35 | l.c | Koka balsti | m | 103
36 | l.c | Parapeta stiprinājums | m | 103
37 | l.c | Skārda parapets ar krāsas pārklājumu, tonis RAL7021 / NCS S8502-B | m | 103
[10 empty] | Tiešās izmaksas kopā, t.sk.darba devēja sociālais nodoklis (23.59%) | 0 | 0 | 0 | 0 | 0

## 1.5.LDV
Lokālā tāme Nr. 1-5
Logi, durvis, vārti
Objekta nosaukums: Lauksaimnieciības produkcijas noliktavu un pirmapstrādes ēkas jaunbūve
Būves nosaukums: Lauksaimniecības produkcijas noliktavu un pirmapstrādes ēkas jaunbūve
Objekta adrese: “Cielavas B”, Mārupes pag., Mārupes nov., LV-2167
Tāme sastādīta 2025. gada tirgus cenās, pamatojoties uz AR, BK daļas rasējumiem | [10 empty] | Tāmes izmaksa | 0 |  |  | euro
[11 empty] | Tāme sastādīta : | 2025.gada 2. oktobrī
Nr.p.k. | Kods* | Būvdarbu nosaukums | Mērvienība | Daudzums | Vienības izmaksas | [5 empty] | Kopā uz visu apjomu
[5 empty] | Laika norma (c/h) | darba samaksas likme * (euro/h) | darba alga (euro) | būvizstrādājumi | mehānismi | Kopā | darbietilpība (c/h) | darba alga | būvizstrādājumi | mehānismi | summa (euro)
1 | 2 | 3 | 4 | 5 | 7 | 8 | 9 | 10 | 11 | 12 | 13 | 14 | 15 | 16 | 17
Logi (AR-4.2)
1 | l.c | L-1 1000x1800mm (bxh) Alumīnija profila rāmis, laminēts stikls RAL7021 / NCS S8502-B Viendaļīgs logs, ar veramu un atgāžamu vērtni Paredzēt loga rokturi 1000mm augstumā no loga apakšas. U ≤ 0,8 W/m2K, ieskaitot palodžu montāžu | gab. | 8
2 | l.c | L-2 1000x650mm (bxh) Alumīnija profila rāmis, laminēts stikls RAL7021 / NCS S8502-B Viendaļīgs logs, ar veramu un atgāžamu vērtni Dūmu novadīšanas logs U ≤ 0,8 W/m2K, ieskaitot palodžu montāžu | gab. | 7
3 | l.c | L-3 1700x1000mm (bxh) Alumīnija profila rāmis, laminēts stikls RAL7021 / NCS S8502-B Viendaļīgs logs, neverams Logs ražošanas daļas iekštelpās, ieskaitot palodžu montāžu | gab. | 6
Ārdurvis (AR-4.1)
4 | l.c | DA-1, 900x1900mm ārdurvis Siltinātas alumīnija durvis RAL 7038 / NCS S 3000-N Paredzēt slieksni max. 20mm virs grīdas līmeņa - Slēdzene ar atslēgu - U ≤ 0,8 W/m2K | gab. | 1
5 | l.c | DA-2, 1000x2200mm ārdurvis Siltinātas alumīnija durvis RAL 7038 / NCS S 3000-N Paredzēt slieksni max. 20mm virs grīdas līmeņa - Slēdzene ar atslēgu - U ≤ 0,8 W/m2K | gab. | 1
6 | l.c | DA-3, 1200x2200mm ārdurvis Siltinātas alumīnija durvis RAL 7038 / NCS S 3000-N Paredzēt slieksni max. 20mm virs grīdas līmeņa - Slēdzene ar atslēgu - U ≤ 0,8 W/m2K | gab. | 1
7 | l.c | DA-4, 1200x2200mm ārdurvis Siltinātas alumīnija durvis RAL 7016 / NCS 8005-B20G Paredzēt slieksni max. 20mm virs grīdas līmeņa - Slēdzene ar atslēgu un pašaizvēršanās mehānismu U ≤ 0,8 W/m2K | gab. | 1
8 | l.c | DA-4, 1200x2200mm ārdurvis Siltinātas alumīnija durvis RAL 7016 / NCS 8005-B20G Paredzēt slieksni max. 20mm virs grīdas līmeņa - Slēdzene ar atslēgu U ≤ 0,8 W/m2K | gab. | 2
Iekšdurvis (AR-4.1)
9 | l.c | DI-1.1, 900x2100 mm Biroja telpas durvis MDF vai HDF durvis RAL 9016 / NCS 0502-G50Y Slēdzene ar atslēgu, 31 dB | gab. | 4
10 | l.c | DI-1.2, 1000x2100 mm Biroja telpas durvis MDF vai HDF durvis RAL 9016 / NCS 0502-G50Y Slēdzene ar atslēgu, 31 dB | gab. | 1
11 | l.c | DI-2.1, 900x2100mm Koplietošanas telpas durvis MDF vai HDF durvis RAL 9016 / NCS 0502-G50Y | gab. | 2
12 | l.c | DI-2.2, 900x2100mm Koplietošanas telpas durvis MDF vai HDF durvis RAL 9016 / NCS 0502-G50Y Slēdzene ar atslēgu, 40 dB | gab. | 1
13 | l.c | DI-2.3, 900x2100mm Koplietošanas telpas durvis MDF vai HDF durvis RAL 9016 / NCS 0502-G50Y Slēdzene ar atslēgu | gab. | 5
14 | l.c | DI-2.4, 1000x2100mm Koplietošanas telpas durvis MDF vai HDF durvis RAL 9016 / NCS 0502-G50Y Paredzēt iebūvētu piekļuves kontroles sistēmu durvīm Paredzēt pašaizvēršanās mehānismu, 40 dB | gab. | 1
15 | l.c | DI-2.5 1200x2100mm Koplietošanas telpas durvis MDF vai HDF durvis RAL 9016 / NCS 0502-G50Y Slēdzene ar atslēgu, 40 dB | gab. | 1
16 | l.c | DI-3.1 800x2100mm Tualetes telpas durvis MDF durvis RAL 9016 / NCS 0502-G50Y Nerūsējošā tērauda durvju aizsargplātne Slēdzene ar aizgriezni Paredzēt pašaizvēršanās mehānismu,31 dB | gab. | 5
17 | l.c | DI-3.2 1000x2100mm Tualetes telpas durvis MDF durvis RAL 9016 / NCS 0502-G50Y Brīvais vērtnes platums min 900mm. Durvju iekšpusē jāparedz rokturis durvju platumā Nerūsējošā tērauda durvju aizsargplātne Slēdzene ar aizgriezni - Paredzēt pašaizvēršanās mehānismu, 31 dB | gab. | 1
18 | l.c | DI-4.1 900x2100mm Ražošanas telpas durvis Metāla durvis ar blīvējumu RAL 9016 / NCS 0502-G50Y | gab. | 3
19 | l.c | DI-4.2 900x2100mm Ražošanas telpas durvis Metāla durvis ar blīvējumu RAL 9016 / NCS 0502-G50Y Paredzēt iebūvētu piekļuves kontroles sistēmu durvīm Paredzēt pašaizvēršanās mehānismu | gab. | 1
20 | l.c | DI-4.3 900x2100mm Ražošanas telpas durvis Metāla durvis ar blīvējumu RAL 9016 / NCS 0502-G50Y Paredzēt pašaizvēršanās mehānismu | gab. | 1
21 | l.c | DI-4.4 1200x2100mm Ražošanas telpas durvis Metāla durvis ar blīvējumu RAL 9016 / NCS 0502-G50Y | gab. | 13
22 | l.c | DI-4.5 1200x2100mm Ražošanas telpas durvis Metāla durvis ar blīvējumu RAL 9016 / NCS 0502-G50Y Paredzēt pašaizvēršanās mehānismu | gab. | 2
23 | l.c | DI-4.6 1200x2100mm Ražošanas telpas durvis Metāla durvis ar blīvējumu RAL 9016 / NCS 0502-G50Y Paredzēt pašaizvēršanās mehānismu Paredzēt iebūvētu piekļuves kontroles sistēmu durvīm | gab. | 1
24 | l.c | DI-4.7 1200x2100mm Ražošanas telpas durvis Metāla durvis ar blīvējumu RAL 9016 / NCS 0502-G50Y Slēdzene ar atslēgu | gab. | 1
25 | l.c | DI-4.8 1200x2100mm Ražošanas telpas durvis Atbilstoši tehnoloģijas ražotājam RAL 9016 / NCS 0502-G50Y Aukstuma kameras moduļa durvis (atbilstoši tehnoloģijas ražotājam). Izmērus un izvietojumu precizē ražotājs. | gab. | 2
26 | l.c | DI-4.9 1 1200x2100mm Ražošanas telpas durvis Alumīnija rāmja durvis ar stiklojumu RAL 9016 / NCS 0502-G50Y | gab. | 1
Vārti (AR-4.1)
27 | l.c | V-1 1500x2200mm Paceļami vārti Alumīnija ruļļu vārti RAL 7016 / NCS 8005-B20G - Slēdzene ar aizbīdni | gab. | 4
28 | l.c | V-2 2000x2200mm Paceļami vārti Alumīnija ruļļu vārti RAL 7016 / NCS 8005-B20G - Slēdzene ar aizbīdni | gab. | 1
29 | l.c | V-3 2400x2500mm Paceļami vārti Siltinātas metāla paneļu sekcijas RAL 7016 / NCS 8005-B20G Slēdzene ar aizbīdni U ≤ 0,8 W/m2K | gab. | 1
30 | l.c | V-4 2400x2500mm Paceļami vārti Siltinātas metāla paneļu sekcijas vārti ar durvju vērtni RAL 7016 / NCS 8005-B20G Slēdzene ar aizbīdni U ≤ 0,8 W/m2K | gab. | 1
31 | l.c | V-5 3100x3000mm Paceļami vārti Siltinātas metāla paneļu sekcijas vārti ar plastikāta logiem RAL 7016 / NCS 8005-B20G Slēdzene ar aizbīdni U ≤ 0,8 W/m2K | gab. | 1
MEZGLI
32 | l.c | M-1 COKOLA MEZGLS NOLIKTAVU DAĻĀ | m | 99
33 | l.c | M-2 STIKLOTĀS FASĀDES DURVJU MEZGLS | m | 2.9
34 | l.c | M-3 STIKLOTĀS FASĀDES MEZGLS | m | 31.1
35 | l.c | M-4 KĀPŅU MEZGLS | m | 4
36 | l.c | M-5 LOGA MEZGLS | m | 9
37 | l.c | M-6 COKOLA MEZGLS BIROJA DAĻĀ | m | 25
38 | l.c | M-9 ĀRDURVJU MEZGLS | m | 9
[10 empty] | Tiešās izmaksas kopā, t.sk.darba devēja sociālais nodoklis (23.59%) | 0 | 0 | 0 | 0 | 0

## 1.6.Grīdas
Lokālā tāme Nr. 1-6
Grīdas
Objekta nosaukums: Lauksaimnieciības produkcijas noliktavu un pirmapstrādes ēkas jaunbūve
Būves nosaukums: Lauksaimniecības produkcijas noliktavu un pirmapstrādes ēkas jaunbūve
Objekta adrese: “Cielavas B”, Mārupes pag., Mārupes nov., LV-2167
Tāme sastādīta 2025. gada tirgus cenās, pamatojoties uz AR, BK daļas rasējumiem | [10 empty] | Tāmes izmaksa | 0 |  |  | euro
[11 empty] | Tāme sastādīta : | 2025.gada 2. oktobrī
Nr.p.k. | Kods* | Būvdarbu nosaukums | Mērvienība | Daudzums | Vienības izmaksas | [5 empty] | Kopā uz visu apjomu
[5 empty] | Laika norma (c/h) | darba samaksas likme * (euro/h) | darba alga (euro) | būvizstrādājumi | mehānismi | Kopā | darbietilpība (c/h) | darba alga | būvizstrādājumi | mehānismi | summa (euro)
1 | 2 | 3 | 4 | 5 | 6 | 7 | 8 | 9 | 10 | 11 | 12 | 13 | 14 | 15 | 16
Grīda
|  | G-1 Grīda uz grunts | m2 | 1063.8
Transportbetons (Skat. BK daļā)
1 | l.c | Hidroizolācijas membrāna, Sakret DIE vai analogs | m2 | 1063.8
2 | l.c | Ekstrudētais putuplasts XPS Finnfoam FL300 ar pusspundi, 150mm | m2 | 1063.8
1. stāva grīda (BK-02.3)
3 | l.c | Esošās grunts blietēšana | m2 | 1287
4 | l.c | Ģeorežģis Tensar triax | m2 | 1287
5 | l.c | FEDAK VAPO 200 plēves montāža | m2 | 2574
6 | l.c | Blietētas šķembas fr, 20-40; Ev2>120 MPa un Ev2/Ev1<2,2, fr. 20-40, h=300mm | m3 | 353.1
7 | l.c | Fibrobetona grīdas betonēšana ar C30/37 XC2 klases betonu, h=100mm | m3 | 212.1
|  | G-2 Starpstāvu pārsegums | m2 | 153.1
8 | l.c | Hidroizolācijas mastika (mitrajās telpās), Sakret TCM vai analogs | m2 | 153.1
9 | l.c | Akmensvate PAROC SSB1 soļu trokšņu plāksne, 30mm | m2 | 153.1
10 | l.c | Estrich betona grīda, DIN 18560 CT-F3-S90 ar polipropilēna disperso stiegrojumu 0.9kg/m3, 90mm | m2 | 153.1
|  | G-3 Starpstāvu pārsegums | m2 | 110.1
11 | l.c | Hidroizolācijas mastika (mitrajās telpās), Sakret TCM vai analogs | m2 | 110.1
12 | l.c | Akmensvate PAROC SSB1 soļu trokšņu plāksne, 30mm | m2 | 110.1
13 | l.c | Estrich betona grīda, DIN 18560 CT-F3-S90 ar polipropilēna disperso stiegrojumu 0.9kg/m3, 90mm | m2 | 110.1
|  | G-4 Starpstāvu pārsegums | m2 | 19
14 | l.c | Hidroizolācijas mastika (mitrajās telpās), Sakret TCM vai analogs | m2 | 19
15 | l.c | Akmensvate PAROC SSB1 soļu trokšņu plāksne, 30mm | m2 | 19
16 | l.c | Estrich betona izlīdzinošais slānis, DIN 18560 CT-F3-S80 ar polipropilēna disperso stiegrojumu 0.9kg/m3, 80mm | m2 | 19
|  | G-5 Ieejas kājslauķis | m2 | 2.4
17 | l.c | Grīda uz grunts (Skat. BK daļā) | m2 | 2.4
18 | l.c | Hidroizolācijas membrāna, Sakret DIE vai analogs | m2 | 2.4
19 | l.c | Ekstrudētais putuplasts XPS Finnfoam FL300 ar pusspundi, 100mm | m2 | 2.4
20 | l.c | Ekstrudētais putuplasts XPS Finnfoam FL300 ar pusspundi, 50mm | m2 | 2.4
21 | l.c | Estrich betona grīda, DIN 18560 CT-F3-S100 ar polipropilēna disperso stiegrojumu 0.9kg/m3, 90mm | m2 | 2.4
22 | l.c | Kājslauķu sistēma - ABI Alucable ar kasešbirstēm un mitrumu uzsūcošo paklāju 22mm + alumīnija rāmis 25mm | m2 | 2.4
|  | G-6 Jumta servisa laipa, režģis | m2 | 30.9
23 | l.c | Cinkots metināts režģis, 34x38/h50x3, 50mm | m2 | 30.9
[10 empty] | Tiešās izmaksas kopā, t.sk.darba devēja sociālais nodoklis (23.59%) | 0 | 0 | 0 | 0 | 0

## 1.7.Sienas
Lokālā tāme Nr. 1-7
Sienas, starpsienas
Objekta nosaukums: Lauksaimnieciības produkcijas noliktavu un pirmapstrādes ēkas jaunbūve
Būves nosaukums: Lauksaimniecības produkcijas noliktavu un pirmapstrādes ēkas jaunbūve
Objekta adrese: “Cielavas B”, Mārupes pag., Mārupes nov., LV-2167
Tāme sastādīta 2025. gada tirgus cenās, pamatojoties uz AR, BK daļas rasējumiem | [10 empty] | Tāmes izmaksa | 0 |  |  | euro
[11 empty] | Tāme sastādīta : | 2025.gada 2. oktobrī
Nr.p.k. | Kods* | Būvdarbu nosaukums | Mērvienība | Daudzums | Vienības izmaksas | [5 empty] | Kopā uz visu apjomu
[5 empty] | Laika norma (c/h) | darba samaksas likme * (euro/h) | darba alga (euro) | būvizstrādājumi | mehānismi | Kopā | darbietilpība (c/h) | darba alga | būvizstrādājumi | mehānismi | summa (euro)
1 | 2 | 3 | 4 | 5 | 7 | 8 | 9 | 10 | 11 | 12 | 13 | 14 | 15 | 16 | 17
ĀRSIENAS
|  | SA-1.1 Sendvičpaneļu ārsiena | m2 | 462.4
1 | l.c | Sendvičpanelis ar PIR pildījumu, Tenax MW RIB(n), 150mm | m2 | 462.4
|  | SA-2.1 Gāzbetona ārsiena | m2 | 250.6
Fasādes apmetuma sistēma 5mm, ar iestrādātu stiklašķiedras sietu, Ceresit Visage CT760 (skatīt pie fasādes tāmes)
2 | l.c | Akmensvate Paroc Linio15, 50mm | m2 | 250.6
3 | l.c | Akmensvate PAROC Linio15, 100mm | m2 | 250.6
4 | l.c | Gāzbetona bloki Bauroc, 200mm (Skat. BK daļā)
5 | l.c | Iekštelpu apmetums | m2 | 250.6
|  | SA-2.2 Gāzbetona ārsiena | m2 | 28.3
Fasādes apmetuma sistēma ar iestrādātu stiklašķiedras sietu, RAL7021 / NCS S8502-B
6 | l.c | Akmensvate Paroc Linio15, 50mm | m2 | 28.3
7 | l.c | Akmensvate PAROC Ultra, 100mm | m2 | 28.3
8 | l.c | Gāzbetona bloki Bauroc, 200mm (Skat. BK daļā)
9 | l.c | Iekštelpu apmetums | 0 | 28.3
|  | SI-1.1 Sendvičpaneļu iekšsiena, 100mm | m2 | 763.1
10 | l.c | Sendvičpanelis ar PIR pildījumu, Tenax MW RIB(n) | m2 | 763.1
|  | SI-1.2 Sendvičpaneļu iekšsiena, aukstuma kameras modulārā siena, 100mm | m2 | 42.9
11 | l.c | Sendvičpanelis ar PIR pildījumu, aukstuma kameras modulārā siena (atbilstoši tehnoloģijas ražotājam) | m2 | 42.9
|  | Iekšsiena SI-2.1 Vieglkarkass W112 | m2 | 352.6
12 | l.c | Ģipškartona plāksne Knauf White, 12.5mm | m2 | 705.2
13 | l.c | Knauf profils CW50/ Akmensvate PAROC Ultra, 50mm | m2 | 352.6
14 | l.c | Ģipškartona plāksne Knauf White, 12.5mm | m2 | 705.2
|  | Iekšsiena SI-2.2 Vieglkarkass W112 | m2 | 10.8
15 | l.c | 12,5mm ģipškartona plāksne Knauf Green, mitrumizturīga | m2 | 21.6
16 | l.c | Knauf profils CW50/ Akmensvate PAROC Ultra, 50mm | m2 | 10.8
17 | l.c | 12,5mm ģipškartona plāksne Knauf Green, mitrumizturīga | m2 | 21.6
|  | Iekšsiena SI-2.3 Vieglkarkass W112 | m2 | 106.7
18 | l.c | 12,5mm ģipškartona plāksne Knauf Green, mitrumizturīga | m2 | 213.4
19 | l.c | Knauf profils CW50/ Akmensvate PAROC Ultra, 50mm | m2 | 106.7
20 | l.c | Ģipškartona plāksne Knauf White, 12.5mm | m2 | 213.4
|  | Iekšsiena SI-2.4 Vieglkarkass W112 | m2 | 29.8
21 | l.c | Knauf profils CW50/ Akmensvate PAROC Ultra, 50mm | m2 | 29.8
22 | l.c | Ģipškartona plāksne Knauf White, 12.5mm | m2 | 59.6
|  | Iekšsiena SI-2.5 Vieglkarkass W112 | m2 | 46.5
23 | l.c | Knauf profils CW50/ Akmensvate PAROC Ultra, 50mm | m2 | 46.5
24 | l.c | 12,5mm ģipškartona plāksne Knauf Green, mitrumizturīga | m2 | 93
|  | Iekšsiena SI-2.6 Vieglkarkass D112-SO17 griestu izvirzījums | m2 | 2.7
25 | l.c | Knauf profils CW50/ Akmensvate PAROC Ultra, 50mm | m2 | 2.7
26 | l.c | Ģipškartona plāksne Knauf White, 12.5mm | m2 | 5.4
|  | Iekšsiena SI-2.7 Vieglkarkass D112-SO17 griestu izvirzījums |  | 1.3
27 | l.c | Knauf profils CW50/ Akmensvate PAROC Ultra, 50mm | m2 | 1.3
28 | l.c | 12,5mm ģipškartona plāksne Knauf Green, mitrumizturīga | m2 | 2.6
|  | Iekšsiena SI-3 Dzelzsbetona siena | m2 | 48.4
29 | l.c | Iekštelpu apmetums, 10mm | m2 | 48.4
30 | l.c | Dzelzsbetona panelis (skatīt BK) | m2
31 | l.c | Iekštelpu apmetums, 10mm | m2 | 48.4
|  | Stiklotas starpsienas | gb | 2
32 | l.c | SS-1 Stikla siena Ailas izmērs: 6150 x 2100(h) mm Materiāls: Alumīnija profila rāmis, laminēts stikls Rāmja tonis: RAL7021 / NCS S8502-B Funkcija: Stikla iekšsiena | m2 | 12.915
[10 empty] | Tiešās izmaksas kopā, t.sk.darba devēja sociālais nodoklis (23.59%) | 0 | 0 | 0 | 0 | 0

## 1.8.Fasāde
Lokālā tāme Nr. 1-8
Fasādes darbi
Objekta nosaukums: Lauksaimnieciības produkcijas noliktavu un pirmapstrādes ēkas jaunbūve
Būves nosaukums: Lauksaimniecības produkcijas noliktavu un pirmapstrādes ēkas jaunbūve
Objekta adrese: “Cielavas B”, Mārupes pag., Mārupes nov., LV-2167
Tāme sastādīta 2025. gada tirgus cenās, pamatojoties uz AR, BK daļas rasējumiem | [10 empty] | Tāmes izmaksa | 0 |  |  | euro
[11 empty] | Tāme sastādīta : | 2025.gada 2. oktobrī
Nr.p.k. | Kods* | Būvdarbu nosaukums | Mērvienība | Daudzums | Vienības izmaksas | [5 empty] | Kopā uz visu apjomu
[5 empty] | Laika norma (c/h) | darba samaksas likme * (euro/h) | darba alga (euro) | būvizstrādājumi | mehānismi | Kopā | darbietilpība (c/h) | darba alga | būvizstrādājumi | mehānismi | summa (euro)
1 | 2 | 3 | 4 | 5 | 7 | 8 | 9 | 10 | 11 | 12 | 13 | 14 | 15 | 16 | 17
Stiklota fasāde
1 | l.c | SF-1 Stikla fasāde Ailas izmērs: 10900 x 2800(h) mm Materiāls: Alumīnija profila rāmis, laminēts stikls Rāmja tonis: RAL 7021 / NCS S8502-B Funkcija: Fasādes stiklotā sistēma Siltumcaurl. koeficients: U ≤ 0.8 W/m2K | gab | 1
2 | l.c | SF-2 Stikla fasāde Ailas izmērs: 10900 x 2800(h) mm Materiāls: Alumīnija profila rāmis, laminēts stikls Rāmja tonis: RAL 7021 / NCS S8502-B Funkcija: Fasādes stiklotā sistēma Siltumcaurl. koeficients: U ≤ 0.8 W/m2K | gab | 1
3 | l.c | SF-3 Stikla fasāde Ailas izmērs: 3000 x 2800(h) mm Materiāls: Alumīnija profila rāmis, laminēts stikls Rāmja tonis: RAL 7021 / NCS S8502-B Funkcija: Fasādes stiklotā sistēma Siltumcaurl. koeficients: U ≤ 0.8 W/m2K | gab | 2
4 | l.c | SF-4 Stikla fasāde Ailas izmērs: 3000 x 2800(h) mm Materiāls: Alumīnija profila rāmis, laminēts stikls Rāmja tonis: RAL 7021 / NCS S8502-B Funkcija: Fasādes stiklotā sistēma Siltumcaurl. koeficients: U ≤ 0.8 W/m2K | gab | 2
Fasāde
5 | l.c | Fasādes apmetuma sistēma ar iestrādātu stiklašķiedras sietu, Fasādes apdare: krāsots apmetums RAL 7021 / NCS S8502-B | m2 | 44.1
6 | l.c | Fasādes apdare: dekoratīvs fasādes apmetums Ceresit Visage, tonis Chicago grey RAL 7038 (pietuvināts) / NCS S 3000-N (pietuvināts) | m2 | 300.1
7 | l.c | Skārda karnīze un organiskā stikla reklāmas logo RAL 6010 / NCS S 5040-G20Y (pietuvināts) | kompl. | 1
|  | Pamatu cokols SP-1 | m2 | 130.6
Monolīts stiegrbetons (pamati), (Skat. BK daļā)
8 | l.c | Hidroizolācijas mastika | m2 | 130.6
9 | l.c | Ekstrudētais putuplasts XPS Finnfoam FL300PX ar pusspundi, 100mm | m2 | 130.6
10 | l.c | Cokola apmetuma sistēma ar iestrādātu stiklašķiedras sietu, Ceresit Visage CT760 | m2 | 130.6
|  | Pamatu cokols SP-2 | m2 | 42.1
11 | l.c | Fasādes apmetuma sistēma ar iestrādātu stiklašķiedras sietu, Ceresit Visage CT760 | m2 | 42.1
12 | l.c | Fasādes apmetuma sistēma ar iestrādātu stiklašķiedras sietu, RAL7021 / NCS S8502-B | m2 | 42.1
13 | l.c | Ekstrudētais putuplasts XPS Finnfoam FL300 ar pusspundi, 50mm | m2 | 42.1
14 | l.c | Ekstrudētais putuplasts XPS Finnfoam FL300 ar pusspundi, 100mm | m2 | 42.1
15 | l.c | Hidroizolācijas mastika | m2 | 42.1
16 | l.c | Cokola apmetuma sistēma ar iestrādātu stiklašķiedras sietu, Ceresit Visage CT760 | m2 | 42.1
Monolīts stiegrbetons (pamati), (Skat. BK daļā)
17 | l.c | Iekštelpu apmetums | m2 | 42.1
Citi
18 | l.c | L6- BEGA 22398W Pie fasādes stiprināms gaismeklis, Bega 22398A , max 40 w, 1610 lm, 4000 K, IP 65. Izmēri: 300x110x100mm. Apdare: sudraba. Komplektācija: 2 x BEGA LED lampas 13584, LED Retrofit 7 W. | gab. | 6
19 | l.c | Jumta kāpnes ar režģi, h=2,4m | gab. | 1
20 | l.c | Skārda elementi | kompl. | 1
21 | l.c | Jumta notekcauruļu sistēmas izbūve | kompl. | 1
22 | l.c | Fasādes žalūzijas Isotra Cetta65 vai Aluprof SFZ-S-C80 (vai analogs). 2 joslas, vienas joslas kopējie izmēri 10,9m x 2,8m | m | 21.8
23 | l.c | Karnīze ar LED lentu (IP65) | m | 29.08
24 | l.c | Izgaismota logo reklāmas zīme, 5,55m x 0,85m | gab. | 1
[10 empty] | Tiešās izmaksas kopā, t.sk.darba devēja sociālais nodoklis (23.59%) | 0 | 0 | 0 | 0 | 0

## 1.9.Apdare
Lokālā tāme Nr.1-9
Iekšējā apdare
Objekta nosaukums: Lauksaimnieciības produkcijas noliktavu un pirmapstrādes ēkas jaunbūve
Būves nosaukums: Lauksaimniecības produkcijas noliktavu un pirmapstrādes ēkas jaunbūve
Objekta adrese: “Cielavas B”, Mārupes pag., Mārupes nov., LV-2167
Tāme sastādīta 2025. gada tirgus cenās, pamatojoties uz AR, BK daļas rasējumiem | [10 empty] | Tāmes izmaksa | 0 |  |  | euro
[11 empty] | Tāme sastādīta : | 2025.gada 2. oktobrī
Nr.p.k. | Kods* | Būvdarbu nosaukums | Mērvienība | Daudzums | Vienības izmaksas | [5 empty] | Kopā uz visu apjomu
[5 empty] | Laika norma (c/h) | darba samaksas likme * (euro/h) | darba alga (euro) | būvizstrādājumi | mehānismi | Kopā | darbietilpība (c/h) | darba alga | būvizstrādājumi | mehānismi | summa (euro)
1 | 2 | 3 | 4 | 5 | 6 | 7 | 8 | 9 | 10 | 11 | 12 | 13 | 14 | 15 | 16
Griesti
|  | Gr-1 Vieglkarkass D112 piekārtie griesti | m2 | 47.9
1 | l.c | Knauf Profils 2xCD 60x27mm (Knauf D112 sistēma) | m2 | 47.9
2 | l.c | Ģipškartona plāksne Knauf Green, mitrumizturīga, 12.5mm | m2 | 47.9
3 | l.c | Piekārto griestu apdare, mitrumizturīga (Skat. apdares darbu tabulā) | m2 | 47.9
|  | Gr-2 Vieglkarkass D112 piekārtie griesti | m2 | 34.6
4 | l.c | Knauf Profils 2xCD 60x27mm (Knauf D112 sistēma) | m2 | 34.6
5 | l.c | Ģipškartona plāksne Knauf White, 12.5mm | m2 | 34.6
6 | l.c | Piekārto griestu apdare, mitrumizturīga (Skat. apdares darbu tabulā) | m2 | 34.6
|  | Gr-3 Moduļveida piekārtie griesti | m2 | 162.8
7 | l.c | Piekārto griestu iekares sistēma Ecophon Connect | m2 | 162.8
8 | l.c | Moduļveida piekārto griestu plāksnes Ecophon Advantage, 600x1200mm | m2 | 162.8
|  | Gr-4 Moduļveida piekārtie griesti, higiēnas | m2 | 168.1
9 | l.c | Piekārto griestu iekares sistēma Ecophon Connect | m2 | 168.1
10 | l.c | Moduļveida piekārto griestu plāksnes, Ecophon Hygiene Protec™ A, 600x600mm | m2 | 168.1
|  | Gr-5 Sendvičpaneļu griesti | m2 | 147.7
11 | l.c | Sendvičpanelis ar PIR pildījumu, Tenax MW RIB(n), 100mm | m2 | 147.7
Grīdas apdare (AR-6.3)
12 | l.c | Vinils ruļļveida, Gerflor Taralay Impression Hop Compact, 0523 Cemento Genova | m2 | 99.9
13 | l.c | Vinils ruļļveida, Gerflor Mipolam Planet, 5441 Clay Soil | m2 | 34.9
14 | l.c | Vinila plāksnes, Gerflor Creation 55,1272 Lounge Oak Beige, 1500x230mm | m2 | 160.2
15 | l.c | Pulēts betons | m2 | 823.4
16 | l.c | Grīdas flīzes, Marazzi, Mystone Gris Fleury Nero, 600x600x10mm | m2 | 29.1
17 | l.c | Higiēniskais grīdas segums tīrtelpām, Vinils ruļļveida, Gerflor Mipolam Planet, 5411 Atlantic grey, paredzēt 15cm uzloci gar sienām | m2 | 148.4
18 | l.c | Kājslauķu sistēma - ABI Alucable ar kasešbisrtēm un mitrumu uzsūcošo paklāju 22mm + alumīnija rāmis 25mm | m2 | 3.1
19 | l.c | Grīdlīste, HDF, 80x10mm, krāsota sienas tonī | m | 219.9
Sienu apdare (AR-6.4 un AR-6.5)
20 | l.c | Sienas flīzes, Ceragni M10/30 MaT White 2nd, 100x300x6mm | m2 | 48.1
21 | l.c | Kolonnu apdare. Iekštelpu apmetums, krāsots vienā tonī ar telpas sienām. | m2 | 52
22 | l.c | Sienas špaktelēšana un krāsošana ar ūdens noturīgu krāsu-Tonis NCS S 2002-R (RAL 7047 pietuvināts) vai NCS S 1502-Y50R / (RAL 9002 pietuvināts) | m2 | 1396.2
[10 empty] | Tiešās izmaksas kopā, t.sk.darba devēja sociālais nodoklis (23.59%) | 0 | 0 | 0 | 0 | 0

## 1.10.Margas
Lokālā tāme Nr. 1-10
Margas
Objekta nosaukums: Lauksaimnieciības produkcijas noliktavu un pirmapstrādes ēkas jaunbūve
Būves nosaukums: Lauksaimniecības produkcijas noliktavu un pirmapstrādes ēkas jaunbūve
Objekta adrese: “Cielavas B”, Mārupes pag., Mārupes nov., LV-2167
Tāme sastādīta 2025. gada tirgus cenās, pamatojoties uz AR, BK daļas rasējumiem | [10 empty] | Tāmes izmaksa | 0 |  |  | euro
[11 empty] | Tāme sastādīta : | 2025.gada 2. oktobrī
Nr.p.k. | Kods* | Būvdarbu nosaukums | Mērvienība | Daudzums | Vienības izmaksas | [5 empty] | Kopā uz visu apjomu
[5 empty] | Laika norma (c/h) | darba samaksas likme * (euro/h) | darba alga (euro) | būvizstrādājumi | mehānismi | Kopā | darbietilpība (c/h) | darba alga | būvizstrādājumi | mehānismi | summa (euro)
1 | 2 | 3 | 4 | 5 | 7 | 8 | 9 | 10 | 11 | 12 | 13 | 14 | 15 | 16 | 17
|  | Margas | [7 empty] | 0 | 0 | 0 | 0 | 0 | 0
1 | l.c | Mg-1 Kāpņu telpas margas h-1100mm | m | 13.3
2 | l.c | Mg-2 Jumta servisa laipas margas h-1100mm (jumta servisa laipa) | m | 2.1
3 | l.c | Mg-3 Margas metāla kāpnēm h-1100mm | m | 0.6
4 | l.c | Mg-4 Margas rokturis gar sienu h-1100mm | m | 1.2
[10 empty] | Tiešās izmaksas kopā, t.sk.darba devēja sociālais nodoklis (23.59%) | 0 | 0 | 0 | 0 | 0

## 1.11.DOP
Lokālā tāme Nr.1-11
Būvlaukuma izmaksas
Objekta nosaukums: Lauksaimnieciības produkcijas noliktavu un pirmapstrādes ēkas jaunbūve
Būves nosaukums: Lauksaimniecības produkcijas noliktavu un pirmapstrādes ēkas jaunbūve
Objekta adrese: “Cielavas B”, Mārupes pag., Mārupes nov., LV-2167
Tāme sastādīta 2025. gada tirgus cenās, pamatojoties uz AR, BK daļas rasējumiem | [10 empty] | Tāmes izmaksa | 0 |  |  | euro
[11 empty] | Tāme sastādīta : | 2025.gada 2. oktobrī
Nr.p.k. | Kods* | Būvdarbu nosaukums | Mērvienība | Daudzums | Vienības izmaksas | [5 empty] | Kopā uz visu apjomu
[5 empty] | Laika norma (c/h) | darba samaksas likme * (euro/h) | darba alga (euro) | būvizstrādājumi | mehānismi | Kopā | darbietilpība (c/h) | darba alga | būvizstrādājumi | mehānismi | summa (euro)
1 | 2 | 3 | 4 | 5 | 6 | 7 | 8 | 9 | 10 | 11 | 12 | 13 | 14 | 15 | 16
Būvlaukuma sagatavošanas darbi
1 | līg.c. | Pagaidu nožogojuma ierīkošana ar aizsargplēvi | m | 220
2 | līg.c. | Pagaidu vārtu montāža | gb | 2
3 | līg.c. | Būvtāfeles uzstādīšana | kpl | 1
4 | līg.c. | Informācijas zīmju uzstādīšana | obj | 1
5 | l.c. | Sadzīves konteiners strādniekiem (6x2,5m) | gb | 3
6 | l.c. | Birojs, sapulču konteiners (6x2,5m) | gb | 1
7 | līg.c. | Noliktavas konteineru uzstādīšana | gb | 4
8 | līg.c. | BIO tualešu uzstādīšana | gb | 3
9 | līg.c. | Ugunsdošības stends ar smilšu kasti | gb | 4
10 | līg.c. | Norobežojošā lentas | kpl. | 4
11 | līg.c. | Pagaidu elektropieslēguma ierīkošana ar skaitītāju | kpl | 1
12 | līg.c. | Būvlaukuma apgaismojums (prožektori/gaismekļi | kpl. | 10
13 | līg.c. | Pagaidu ūdens ņemšanas vietas ierīkošana ar skaitītāju | kpl | 1
Būvlaukuma uzturēšanas izmaksas
14 | līg.c. | Pagaidu nožogojuma noma | m | 220
15 | līg.c. | Pagaidu vārtu noma | gb | 2
15 | līg.c. | Sadzīves konteineru noma | mēn | 12
16 | līg.c. | Biroja konteinera noma | mēn | 12
16 | līg.c. | Noliktavas konteineru noma | mēn | 12
17 | līg.c. | BIO tualešu noma, apkalpošana | mēn | 12
18 | līg.c. | Turnikets, piekļuves kontroles sistēma edlus | kpl | 1
19 | līg.c. | Elektroenērģijas izmaksas būvniecības periodā | mēn | 12
20 | līg.c. | Ūdens izmaksas būvniecības periodā | mēn | 12
21 | līg.c. | Blakus esošo ēku monitorings | mēn | 12
22 | līg.c. | Atkritumu apsaimniekošanas izmaksas | mēn | 12
23 | līg.c. | Būvgružu konteineri-1gab | mēn | 12
24 | līg.c. | Objekta tīrīšana pēc darbu pabeigšanas | m2 | 1302.4
25 | līg.c. | Videonovērošanas izmaksas | mēn | 12
Citi
26 | līg.c. | Sastatņu montāža, noma, demontāža | m2 | 820
27 | līg.c. | Riteņu tīrīšanas punkta ierīkošana | kpl | 1
28 | līg.c. | Būvlaukuma videokameru uzstādīšana | gb | 6
29 | līg.c. | Ģeodēzijas izmaksas | kpl | 1
30 | līg.c. | Ēkas blīvuma pārbaude | kpl | 1
31 | līg.c. | Ēkas akustikas pārbaude | kpl | 1
[10 empty] | Tiešās izmaksas kopā, t.sk.darba devēja sociālais nodoklis (23.59%) | 0 | 0 | 0 | 0 | 0
Piezīmes:
Pagaidu elektrību un ūdeni nodrošina pasūtītājs

## 1.12.Tehn
Lokālā tāme Nr.1-12
Iekārtu specifikācija
Objekta nosaukums: Lauksaimnieciības produkcijas noliktavu un pirmapstrādes ēkas jaunbūve
Būves nosaukums: Lauksaimniecības produkcijas noliktavu un pirmapstrādes ēkas jaunbūve
Objekta adrese: “Cielavas B”, Mārupes pag., Mārupes nov., LV-2167
Tāme sastādīta 2025. gada tirgus cenās, pamatojoties uz AR, BK daļas rasējumiem | [10 empty] | Tāmes izmaksa | 0 |  |  | euro
[11 empty] | Tāme sastādīta : | 2025.gada 2. oktobrī
Nr.p.k. | Kods* | Būvdarbu nosaukums | Mērvienība | Daudzums | Vienības izmaksas | [5 empty] | Kopā uz visu apjomu
[5 empty] | Laika norma (c/h) | darba samaksas likme * (euro/h) | darba alga (euro) | būvizstrādājumi | mehānismi | Kopā | darbietilpība (c/h) | darba alga | būvizstrādājumi | mehānismi | summa (euro)
1 | 2 | 3 | 4 | 5 | 6 | 7 | 8 | 9 | 10 | 11 | 12 | 13 | 14 | 15 | 16
Automātiskā uzturvielu injekcijas sistēma aļģu pavairošanai
1 | līg.c. | Nerūsējošā tērauda rāmis atbalsta elementiem | gb | 1
2 | līg.c. | Ūdens filtrācijas maisa filtrs Polyline PBF -0101-PO-0508 no polipropilēna (maksimālā plūsma 12 m3/h) | gb | 1
3 | līg.c. | Maisa filtri 178 mm x 432 mm, 5 mikroni | gb | 50
4 | līg.c. | 20l baloni, PC Nalgene barības vielu sterilizēšanai | gb | 4
5 | l.c. | Dozēšanas sūkņi | gb | 4
6 | l.c. | U.V. Sterilizators 15 m3/h PRO 140-110 | gb | 1
7 | līg.c. | Sūknis ar plūsmas jaudu 15 m3/h, spiediens 3 bar | gb | 1
8 | līg.c. | Ūdens skaitītājs 2" | gb | 3
9 | līg.c. | Elektriskais panelis ar vadības sistēmu un drošinātājiem | gb | 1
Ultra filtrācija
9 | līg.c. | Ultrafiltrācijas iekārta ar CIP un elektronisko vadību ūdens attīrīšanas plūsmai 12 m3/h | gb | 1
Sālsūdens sagatavošanas ierīce
10 | līg.c. | Tvertne 3000l | gb | 2
11 | līg.c. | Pārtikas kvalitātes DAG propelleris ar enkuru un lāpstiņām no PP | gb | 2
12 | līg.c. | Gaisa difuzori | gb | 4
13 | līg.c. | Savienojuma caurules gaisam | gb | 4
14 | līg.c. | Manuālie vārsti | gb | 4
15 | līg.c. | Radara tipa līmeņa sensori | gb | 2
16 | līg.c. | Ūdens skaitītājs | gb | 2
CIP mazgāšanas sistēma PBR
17 | līg.c. | Automatizēta CIP tīrīšanas iekārta ar 3 tīrīšanas un dezinfekcijas programmām | gb | 1
18 | līg.c. | Rāmis materiālu un dezinfekcijas ķimikāliju fiksēšanai | gb | 1
19 | līg.c. | Šķidruma paplātes bīstamām ķimikālijām | gb | 3
20 | līg.c. | Peristaltiskie sūkņi skābei/balinātājam/tiosulfātam | gb | 3
21 | līg.c. | 2 collu elektrovārsti ūdens ieplūdei uz PBR | gb | 3
22 | līg.c. | 3 collu motorizēti vārsti PBR šķidrumu izvadīšanai | gb | 3
23 | līg.c. | 2 collu motorizēti vārsti šķidruma izvadīšanai no sadales kolektora | gb | 1
24 | līg.c. | Elektriskā kārba aizsardzības elementiem | gb | 1
25 | līg.c. | Automatizācija un konfigurācija | gb | 1
Soplante GAER 3.45 KWTRIF2E230M3/H410 MBAR
26 | līg.c. | Gaisa pūtējs GAER ar dzesēšanas caurulēm no nerūsējošā tērauda | gb | 2
27 | līg.c. | Vienvirziena vārsts | gb | 2
28 | līg.c. | Pārspiediena vārsts | gb | 2
29 | līg.c. | Gaisa filtrācija ar 0,45 mikroniem, darbojas gan redundancē, gan pārmaiņus | gb | 2
Aprīkojums
30 | līg.c. | Reāllaika elektrisko patērētāju enerģijas patēriņa mērīšanas sistēma, 3 moduļiem fotobioreaktors | gb | 3
31 | līg.c. | Reāllaika elektrisko patērētāju enerģijas patēriņa mērīšanas sistēma, automātisko uzturvielu sistēmai | gb | 1
32 | līg.c. | Reāllaika elektrisko patērētāju enerģijas patēriņa mērīšanas sistēma, gaisa pūtējiem | gb | 1
CITI MATERIĀLI
1 | l.c. | Iekārta aukstuma kamerai (+4°C) | kompl. | 1
2 | l.c. | Iekārta saldētavai (-18°C) | kompl. | 1
[10 empty] | Tiešās izmaksas kopā, t.sk.darba devēja sociālais nodoklis (23.59%) | 0 | 0 | 0 | 0 | 0
Piezīmes:
Pagaidu elektrību un ūdeni nodrošina pasūtītājs

## 2.Kops
Kopsavilkuma aprēķins Nr. 2
Iekšējie inženiertīkli
(darba veids vai konstruktīvā elementa nosaukums)
Objekta nosaukums: Lauksaimnieciības produkcijas noliktavu un pirmapstrādes ēkas jaunbūve
Būves nosaukums: Lauksaimniecības produkcijas noliktavu un pirmapstrādes ēkas jaunbūve
Objekta adrese: “Cielavas B”, Mārupes pag., Mārupes nov., LV-2167
|  |  |  | Par kopējo summu (neieskaitot peļņu), EUR |  |  | 0
|  |  |  | Kopējā darbietilpība, c/h |  |  | 0
Tāme sastādīta 2025. gada 2. oktobrī
Nr. p.k. | Kods, tāmes Nr. | Darba veids vai konstruktīvā elementa nosaukums | Tāmes izmaksas | Tai skaitā |  |  | Darb- ietilpība (c/h)
|  |  |  | darba alga | būvizstrādājumi | mehā- nismi
1 | 2-1 | Iekšējā elektroapgāde | 0 | 0 | 0 | 0 | 0
2 | 2-2 | Apkure, ventilācija, kondicionēšana | 0 | 0 | 0 | 0 | 0
3 | 2-3 | Ūdens un kanalizācijas iekšējie tīkli | 0 | 0 | 0 | 0 | 0
4 | 2-4 | Apsardzes signalizācija | 0 | 0 | 0 | 0 | 0
5 | 2-5 | UATS sistēma | 0 | 0 | 0 | 0 | 0
6 | 2-6 | Saspiestā gaisa sistēma | 0 | 0 | 0 | 0 | 0
|  | Kopā: | 0 | 0 | 0 | 0 | 0
|  | Virsizdevumi (5%) | 0 | #REF!
|  | t.sk. darba aizsardzība 2% | 0 | #REF!
|  | Peļņa (5%) | 0 | #REF!
|  | Kopā bez PVN: | 0

## 2.1.EL
Lokālā tāme Nr.2-1
Iekšējā elektroapgāde
Objekta nosaukums: Lauksaimnieciības produkcijas noliktavu un pirmapstrādes ēkas jaunbūve
Būves nosaukums: Lauksaimniecības produkcijas noliktavu un pirmapstrādes ēkas jaunbūve
Objekta adrese: “Cielavas B”, Mārupes pag., Mārupes nov., LV-2167
Tāme sastādīta 2025. gada tirgus cenās, pamatojoties uz EL daļas rasējumiem | [11 empty] | Tāmes izmaksa | 0 |  |  | euro
[12 empty] | Tāme sastādīta : | 2025.gada 2. oktobrī
Nr.p.k. | Kods* | Būvdarbu nosaukums | Tips ,marka | Mērvienība | Daudzums | Vienības izmaksas | [5 empty] | Kopā uz visu apjomu
[6 empty] | Laika norma (c/h) | darba samaksas likme * (euro/h) | darba alga (euro) | būvizstrādājumi | mehānismi | Kopā | darbietilpība (c/h) | darba alga | būvizstrādājumi | mehānismi | summa (euro)
1 | 2 | 3 | 4 | 5 | 6 | 7 | 8 | 9 | 9 | 10 | 11 | 12 | 13 | 14 | 15 | 16
Iekšējā elektroapgāde
Sadalnes
1 | l.c. | Sadalne metāla, ar slēdzamām durvīm, virsapmetuma, ievadi apakšā, izvadi augšā, IP55 (sk. shēmu lapās EL-12 – EL-26) |  | k-ts | 15
|  | Sadalne - lapa EL-12 | GS | k-ts | 1
|  | Sadalne - lapa EL-13 | SS-1 | k-ts | 1
|  | Sadalne - lapa EL-14 | SS-1-02 | k-ts | 1
|  | Sadalne - lapa EL-15 | SS-1-13 | k-ts | 1
|  | Sadalne - lapa EL-16 | SS-1-14 | k-ts | 1
|  | Sadalne - lapa EL-17 | SS-1-15 | k-ts | 1
|  | Sadalne - lapa EL-18 | SS-1-17 | k-ts | 1
|  | Sadalne - lapa EL-19 | SS-1-18 | k-ts | 1
|  | Sadalne - lapa EL-20 | SS-1-19 | k-ts | 1
|  | Sadalne - lapa EL-21 | SS-1-32 | k-ts | 1
|  | Sadalne - lapa EL-22 | SS-1-35 | k-ts | 1
|  | Sadalne - lapa EL-23 | SS-1-37 | k-ts | 1
|  | Sadalne - lapa EL-24 | SS-2 | k-ts | 1
|  | Sadalne - lapa EL-25 | SS-2-02 | k-ts | 1
|  | Sadalne - lapa EL-26 | SS-2-12 | k-ts | 1
2 | l.c. | Solārais Invertors Symo GEN24 |  | gb. | 1
3 | l.c. | BYPASS UPS |  | gb. | 1
GAISMEKĻI
4 | l.c. | Fern 70 W (FR 070 840 P15, 9305 lm, 70 W) | Vizulo | gab. | 22
5 | l.c. | Fern 70 W (FR 070 840 P15, 9305 lm, 70 W) | Vizulo | gab. | 32
6 | l.c. | Fern 30 W (FR 030 840 P12, 4285 lm, 36 W) | Vizulo | gab. | 5
7 | l.c. | Fern 30 W (FR 030 840 P12, 4285 lm, 36 W) | Vizulo | gab. | 24
8 | l.c. | NTBR 13 840 50 C165 CW N0 (NEST BASIC 19 W 1 COB, 1401 lm, 13 W) | Vizulo | gab. | 10
9 | l.c. | LFS 36 840 R0606 WO (Leaf Slim 36W LED 4000K OPAL, 4285 lm, 30 W) | Vizulo | gab. | 53
10 | l.c. | NTCR 13 840 60 C180 CW N0 IP54 (NEST BASIC 19 W 1 COB, 1585 lm, 13 W) | Vizulo | gab. | 15
11 | l.c. | SKYLIGHT LED 4.0 II 70x120 4000K 5000 lm 39W + kustibas sensors |  | gab. | 6
12 | l.c. | LED gaismeklis IP54, 1500lm, 15W |  | gab. | 6
13 | l.c. | Bega 22398A, max 40 W, 1610 lm, 4000 K, IP 65. 2 x BEGA LED lampas 13584, LED Retrofit 7 W |  | gab. | 6
14 | l.c. | LED lente virs loga, kpl ar LED barošanas bloku 24V | tipu precizēt | m. | 27
15 | l.c. | Evakuācijas ceļu norādes gaismeklis virsapmetuma, TM TECHNOLOGIE, ONTEC AP ST, cb1: ta -25°C ÷ +55°C, IP65, akum.bloks-60.min, komplektā ar norādi "Izeja" | TM TECHNOLOGIE | gab. | 27
16 | l.c. | Pretpanikas gaismeklis virsapmetuma, TM TECHNOLOGIE, ONTEC S M1, 5W, IP65, akum.bloks-60.min | TM TECHNOLOGIE | gab. | 39
17 | l.c. | Pretpanikas gaismeklis zemapmetuma, TM TECHNOLOGIE, iTECH F1 ST, 2W, IP65, akum.bloks-60.min | TM TECHNOLOGIE | gab. | 35
SLĒDŽI
18 | l.c. | Slēdzis, 230V, In=10A, IP20, zemapmetuma, 230V, In=10A, IP20 |  | gab. | 2
19 | l.c. | Dubultslēdzis, 230V, In=10A, IP20, zemapmetuma |  | gab. | 5
20 | l.c. | Slēdzis, 230V, In=10A, IP44, zemapmetuma |  | gab. | 1
21 | l.c. | Pārslēdzis, 230V, In=10A, IP44, zemapmetuma |  | gab. | 2
22 | l.c. | Dubultslēdzis, 230V, In=10A, IP44, zemapmetuma |  | gab. | 3
23 | l.c. | Slēdzis, 230V, In=10A, IP44, korpusā IP65, virsapmetuma |  | gab. | 5
24 | l.c. | Slēdzis, 230V, In=10A, IP44, virsapmetuma |  | gab. | 14
25 | l.c. | Pārslēdzis, 230V, In=10A, IP44, virsapmetuma |  | gab. | 20
26 | l.c. | Dubultpārslēdzis, 230V, In=10A, IP44, virsapmetuma |  | gab. | 5
27 | l.c. | Kustības detektors virsapmetuma instalācijai ar uztvērēšanas leņķi 360°, radiuss 4m, stiprināms pie griestiem, IP44 |  | gab. | 27
28 | l.c. | Krēslas sensors | IC2000P+ | k-ts | 1
KONTAKTLIGZDAS
29 | l.c. | Elektriskā kontaktrozete ar zemējuma nazi, zemapmetuma instalācijai; 230V; In=16A, IP20 |  | gab. | 39
30 | l.c. | Elektriskā kontaktrozete ar zemējuma nazi, hermētiska, zemapmetuma instalācijai; 230V; In=16A, IP44 |  | gab. | 58
31 | l.c. | Elektriskā kontaktrozete ar zemējuma nazi, hermētiska, virsmapmetuma instalācijai; 230V; In=16A, IP44 |  | gab. | 12
32 | l.c. | Rāmītis 1-vietīgs |  | gab. | 27
33 | l.c. | Rāmītis 2-vietīgs |  | gab. | 8
34 | l.c. | Rāmītis 3-vietīgs |  | gab. | 2
35 | l.c. | Rāmītis 5-vietīgs |  | gab. | 13
36 | l.c. | Grīdas rozešu kārba | tipu precizēt | K-ts. | 2
37 | l.c. | Grīdas rozešu kārba | tipu precizēt | K-ts. | 4
38 | l.c. | El.iekārtu pieslēgums |  |  | 80
39 | l.c. | Temperatūras/mitruma sensors |  | gb. | 1
KABEĻI UN CAURULES
40 | l.c. | PVC caurule d=20mm kpl ar stiprinājumiem |  | m. | 810
41 | l.c. | PVC caurule d=25mm kpl ar stiprinājumiem |  | m. | 140
42 | l.c. | PVC caurule d=20mm,UV izturīga kpl ar stiprinājumiem |  | m. | 480
43 | l.c. | Kabelis ar vara dzīslām 3x1.5mm2, halogēnbrīvs | XPJ-HF | m. | 630
44 | l.c. | Kabelis ar vara dzīslām 3x2.5mm2, halogēnbrīvs | XPJ-HF | m. | 850
45 | l.c. | Kabelis ar vara dzīslām 4x1.5mm2, halogēnbrīvs | XPJ-HF | m. | 360
46 | l.c. | Kabelis ar vara dzīslām 5x2.5mm2, halogēnbrīvs | XPJ-HF | m. | 200
47 | l.c. | Kabelis ar vara dzīslām 5x2.5mm2, ar UV aizsardzību | NYY-J | m. | 180
48 | l.c. | Kabelis ar vara dzīslām 5X4mm2, halogēnbrīvs | XPJ-HF | m. | 200
49 | l.c. | Kabelis ar vara dzīslām 5X6mm2, halogēnbrīvs | XPJ-HF | m. | 120
50 | l.c. | Kabelis ar vara dzīslām 5X10mm2, halogēnbrīvs | XPJ-HF | m. | 50
51 | l.c. | Kabelis ar vara dzīslām 5X10mm2, halogēnbrīvs | N2XH | m. | 500
52 | l.c. | Kabelis ar vara dzīslām 5X120mm2, halogēnbrīvs | N2XH | m. | 50
53 | l.c. | Kabelis ar vara dzīslām 3x1.5mm2 ugunsizturīgs Cu-E30/FE180-3x1.5 | (N)HXH-J FE180/E30 | m. | 120
54 | l.c. | Kabelis ar vara dzīslām, 4x0.75, ar UV aizsardzību | OMY | m. | 70
55 | l.c. | DEVIiceguard 18, L=2m |  | m. | 6
56 | l.c. | DEVIsnow 300T (300 W/m², 31.00 m²) |  | m. | 190
57 | l.c. | Elektriskās apsildes kabelis DEVIreg™ 330+ DEVIpipeguard™ (B) |  | m. | 4
58 | l.c. | Līdzstrāvas vads SOLAR PV H1Z2Z2-K 1x6 (Precizēt) |  | m.
59 | l.c. | Līdzstrāvas vads SOLAR PV H1Z2Z2-K 1x6 (Precizēt) |  | m.
ZIBENS AIZSARDZĪBA UN ZEMĒJUMS
60 | l.c. | Zibensuztvērējs komplektā ar mastu un stiprinājumiem D=16mm, L=4.0m pie jumta | 101 VL1500 | k-ts. | 3
61 | l.c. | Savienojuma spaile stieplei | "OBO" 252 | k-ts. | 3
62 | l.c. | Zibensuztvērējs alumīnija apaļvads d=8mm | "OBO" RD 8-ALU | m | 380
63 | l.c. | Vertikālais zibensnovadītājs, alumīnija stieple PVC apvalkā d=8mm |  | m | 40
64 | l.c. | Krustojuma savienojums "apaļvads – apaļvads" | "OBO" 249 8-10 ALU | gab. | 55
65 | l.c. | Mērījumu klemmes |  | gab. | 10
|  | Kārba mērījumu klemju uzstādīšanai |  | gab. | 10
66 | l.c.
67 | l.c. | CITI MATERIĀLI
68 | l.c. | Kabeļu trepe, cinkots lokšņu tērauds, 60x400mm kpl ar stiprinājumiem un pagriezieniem | "Obo bettermann" | m. | 240
69 | l.c. | Ugunsdrošā blīvējuma puta, ugunsizturīga klase EI60 | Hilti | k-ts | 1
70 | l.c. | Izpilddokumentācijas sagatavošana |  | kpl. | 1
71 | l.c. | Palīgmateriāli |  | kpl. | 1
|  | Iekartu un kabeļu marķešana |  | kpl. | 1
72 | l.c. | Izolācijas pretestības mērijumi |  | kpl. | 1
73 | l.c. | PV moduļi HN18N- 54HT440W（5N） | Hanersun Technology Co., Ltd. | gab. | 372
73 | l.c. | Invertori un akumulatori SUN-60K-SG02HP3 - EU-EM6 | Deye | gab. | 2
74 | l.c. | Bateriju sistēma CIESS Oasis 60 kWh | Sunwoda Energy | gab. | 4
74 | l.c. | Komponentes - Divvirzienu skaitītājs ar integrētu dinamisko ievades kontroli |  | kpl. | 1
75 | l.c. | Aksesuāri, kabeļi, vadības sistēma |  | kpl. | 1
75 | l.c. | Stiprinājumu sistēma |  | kpl. | 1
[11 empty] | Tiešās izmaksas kopā, t.sk.darba devēja sociālais nodoklis (23.59%) | 0 | 0 | 0 | 0 | 0
Piezīme: Visus vinila segumus paredzēt uzlocīt 10cm augstumā uz sienas

## 2.2.AVK
Lokālā tāme Nr.2-2
Apkure, ventilācija, kondicionēšana
Objekta nosaukums: Lauksaimnieciības produkcijas noliktavu un pirmapstrādes ēkas jaunbūve
Būves nosaukums: Lauksaimniecības produkcijas noliktavu un pirmapstrādes ēkas jaunbūve
Objekta adrese: “Cielavas B”, Mārupes pag., Mārupes nov., LV-2167
Tāme sastādīta 2025. gada tirgus cenās, pamatojoties uz AVK daļas rasējumiem | [11 empty] | Tāmes izmaksa | 0 |  |  | euro
[12 empty] | Tāme sastādīta : | 2025.gada 2. oktobrī
Nr.p.k. | Kods* | Būvdarbu nosaukums | Tips, marka | Mērvienība | Daudzums | Vienības izmaksas | [5 empty] | Kopā uz visu apjomu
[6 empty] | Laika norma (c/h) | darba samaksas likme * (euro/h) | darba alga (euro) | būvizstrādājumi | mehānismi | Kopā | darbietilpība (c/h) | darba alga | būvizstrādājumi | mehānismi | summa (euro)
1 | 2 | 3 | 4 | 5 | 6 | 7 | 8 | 9 | 10 | 11 | 12 | 13 | 14 | 15 | 16 | 17
|  | Apkure | [5 empty] | 0 |  |  | 0 | 0 | 0 | 0 | 0 | 0
1 | l.c. | Daudzslāņu caurules | 16 | m | 137.4
2 | l.c. | Daudzslāņu caurules | 20 | m | 96.6
3 | l.c. | Daudzslāņu caurules | 25 | m | 77.2
4 | l.c. | Daudzslāņu caurules | 32 | m | 19.2
5 | l.c. | Daudzslāņu caurules | 40 | m | 28.2
6 | l.c. | Izolācijas čaula | Armacell ACE/P-13X015 | m | 137.4
7 | l.c. | Izolācijas čaula | Armacell ACE/P-13X022 | m | 96.6
8 | l.c. | Izolācijas čaula | Armacell ACE/P-13X028 | m | 77.2
9 | l.c. | Izolācijas čaula | Armacell ACE/P-19X035 | m | 19.2
10 | l.c. | Izolācijas čaula | Armacell ACE/P-19X042 | m | 28.2
11 | l.c. | Presējams līkums | 16-16 | gb. | 106
12 | l.c. | Presējams līkums | 20-20 | gb. | 30
13 | l.c. | Presējams līkums | 25-25 | gb. | 21
14 | l.c. | Presējams līkums | 32-32 | gb. | 5
15 | l.c. | Presējams līkums | 40-40 | gb. | 15
16 | l.c. | Presējama vītņu pāreja | 16-10 | gb. | 7
17 | l.c. | Presējama vītņu pāreja | 16-15 | gb. | 10
18 | l.c. | Presējama izmēra pāreja | 20-15 | gb. | 13
19 | l.c. | Presējama izmēra pāreja | 20-16 | gb. | 14
20 | l.c. | Presējama izmēra pāreja | 25-16 | gb. | 1
21 | l.c. | Presējama izmēra pāreja | 25-20 | gb. | 13
22 | l.c. | Presējama izmēra pāreja | 32-20 | gb. | 2
23 | l.c. | Presējama izmēra pāreja | 32-25 | gb. | 8
24 | l.c. | Presējama izmēra pāreja | 40-25 | gb. | 2
25 | l.c. | Presējama vītne | 40-32 | gb. | 4
26 | l.c. | Presējams trejgabals | 16-16-16 | gb. | 8
27 | l.c. | Presējams trejgabals | 20-20-16 | gb. | 16
28 | l.c. | Presējams trejgabals | 20-20-20 | gb. | 4
29 | l.c. | Presējams trejgabals | 25-25-16 | gb. | 8
30 | l.c. | Presējams trejgabals | 25-25-25 | gb. | 1
31 | l.c. | Presējams trejgabals | 32-32-16 | gb. | 2
32 | l.c. | Presējams trejgabals | 32-32-20 | gb. | 1
33 | l.c. | Presējams trejgabals | 32-32-25 | gb. | 1
34 | l.c. | Presējams trejgabals | 32-32-32 | gb. | 2
35 | l.c. | Presējams trejgabals | 40-40-20 | gb. | 3
36 | l.c. | Presējams trejgabals | 40-40-25 | gb. | 2
37 | l.c. | Atgaisotājs: Zeparo ZUT 15 | AV1-15 | gb. | 2
38 | l.c. | Diferenciālā spiediena regulators: STAP-15 (5-25kPA) | DPR1-15 | gb. | 3
39 | l.c. | Diferenciālā spiediena regulators: STAP-20 (5-25kPA) | DPR1-20 | gb. | 3
40 | l.c. | Izplešanās trauks: SD 35.3 | EV1-20 | gb. | 1
41 | l.c. | Lodveida vārsts, Globo H : 0600-02.000 DN15 | LV1-15 | gb. | 5
42 | l.c. | Lodveida vārsts, Globo H heating ball valve gunmetal: 0600-03.000 DN20 | LV1-20 | gb. | 1
43 | l.c. | Lodveida vārsts, Globo H heating ball valve gunmetal: 0600-05.000 DN32 | LV1-32 | gb. | 4
44 | l.c. | Hidrauliskais atdalītājs: Caleffi 548007 | AT1-32 | gb. | 1
45 | l.c. | Hydrolux diferenciālā spiediena vārsts 50-500mbar: IMI 5501-03.000 DN20 | DPV-20 | gb. | 1
46 | l.c. | Radiatora noslēgvārsts ar drenāžu: RLV DN15-003L0144 | RV1-15 | gb. | 18
47 | l.c. | Plūsmas iepriekšēja iestatīšana, noslēgventilis, plūsmas mērīšana, spiediena nolasīšana ar 1/2" drenāžu STAD* (Nordic) 1/2" drain-10 | DR1-10 | gb. | 1
48 | l.c. | Plūsmas iepriekšēja iestatīšana, noslēgventilis, plūsmas mērīšana, spiediena nolasīšana ar 1/2" drenāžu: STAD* (Nordic) 1/2" drain-15 | DR1-15 | gb. | 3
49 | l.c. | Plūsmas iepriekšēja iestatīšana, noslēgventilis, plūsmas mērīšana, spiediena nolasīšana ar 1/2" drenāžu: STAD* (Nordic) 1/2" drain-20 | DR1-20 | gb. | 1
50 | l.c. | Plūsmas iepriekšēja iestatīšana, noslēgventilis, plūsmas mērīšana, spiediena nolasīšana ar 1/2" drenāžu: STAD* (Nordic) 1/2" drain-25 | DR1-25 | gb. | 1
51 | l.c. | Vārsts fankoilu un terminālo iekārtu vadībai: Danfoss RA-HC-15 003Z3931 | CV1-15 | gb. | 2
52 | l.c. | Vienvirziena vārsts: R60Y002 | CV1-10 | gb. | 1
53 | l.c. | Vienvirziena vārsts: R60Y003 | CV1-15 | gb. | 2
54 | l.c. | Vienvirziena vārsts: R60Y004 | CV1-20 | gb. | 2
55 | l.c. | Vienvirziena vārsts: R60Y005 | CV1-25 | gb. | 1
56 | l.c. | Cirkulācijas sūknis | Grundfoss ALPHA2 L 25-40 180 | gb. | 1
57 | l.c. | Siltumsūknis | Midea, MHC-V16WD2RN7-BER90- | gb. | 1
58 | l.c. | Siltumsūkņa sienas stiprinājumi |  | kompl. | 1
59 | l.c. | Cauruļu apsildes kabelis |  | gb. | 5
60 | l.c. | Iebūvējams konvektors: Purmo, Aquilo FMS 30-2000-11 | GK1-110-2000 | gb. | 1
61 | l.c. | Iebūvējams konvektors: Purmo, Aquilo FMS 30-2200-11 | GK1-110-2200 | gb. | 2
62 | l.c. | Iebūvējams konvektors: Purmo, Aquilo FMS 30-2400-11 | GK1-110-2400 | gb. | 1
63 | l.c. | Iebūvējams konvektors: Purmo, Aquilo FMS 30-2500-11 | GK1-110-2500 | gb. | 1
64 | l.c. | Iebūvējams konvektors: Purmo, Aquilo FMS 30-2800-11 | GK1-110-2800 | gb. | 1
65 | l.c. | Iebūvējams konvektors: Purmo, Aquilo FMS 30-2900-11 | GK1-110-2900 | gb. | 1
66 | l.c. | Iebūvējams konvektors: Purmo, Aquilo FMS 30-3000-11 | GK1-110-3000 | gb. | 1
67 | l.c. | Iebūvējams konvektors: Purmo, Aquilo FMS 30-3200-11 | GK1-110-3200 | gb. | 1
68 | l.c. | Vidēji pieslēgts 1/2" 50 c/c radiators ar M28 termostata pieslēgumu: Purmo CVF21-6012 | R2-600-1200 | gb. | 1
69 | l.c. | Vidēji pieslēgts 1/2" 50 c/c radiators ar M28 termostata pieslēgumu: Purmo CVF21-6014 | R2-600-1400 | gb. | 3
70 | l.c. | Konvektors ar dubulto paneli un konvekcijas ribām: Purmo, FAH22-600X600 | K1-600-600 | gb. | 5
71 | l.c. | Konvektors ar dubulto paneli un konvekcijas ribām: Purmo, FAH22-1200X600 | K1-600-1200 | gb. | 2
72 | l.c. | Konvektors ar dubulto paneli un konvekcijas ribām: Purmo, FAH22-1350X600 | K1-600-1350 | gb. | 1
73 | l.c. | H veida vārsti, RLV-KB, 15, Taisns 003L0392 |  | gb. | 12
74 | l.c. | Purmo vārsta ieskrūve saderīga ar Danfoss RA2000 |  | gb. | 12
75 | l.c. | Danfoss RA2000 termostats |  | gb. | 12
VRF - Freona siltumsūkņu sistēmas
76 | l.c. | Mīkstā vara caurule ar izolāciju 6.4mm |  | m | 234
77 | l.c. | Mīkstā vara caurule ar izolāciju 9.5mm |  | m | 204
78 | l.c. | Mīkstā vara caurule ar izolāciju 12.7mm |  | m | 264
79 | l.c. | Mīkstā vara caurule ar izolāciju 15.9mm |  | m | 92
80 | l.c. | Mīkstā vara caurule ar izolāciju 19.1mm |  | m | 76
81 | l.c. | Vara caurule bez izolācijas 22.2mm |  | m | 99
82 | l.c. | Vara caurule bez izolācijas 28.6mm |  | m | 58
83 | l.c. | Vara caurule bez izolācijas 34.9mm |  | m | 19
84 | l.c. | Armaflex ACE-19X022 |  | m | 99
85 | l.c. | Armaflex ACE-19X028 |  | m | 58
86 | l.c. | Armaflex ACE-19X035 |  | m | 19
87 | l.c. | Daikin, REYA20A (VRV 5 Siltuma atgūšana) |  | gb. | 1
88 | l.c. | Daikin, REYA12A (VRV 5 Siltuma atgūšana) |  | gb. | 2
89 | l.c. | Daikin, REYA10A (VRV 5 Siltuma atgūšana) |  | gb. | 1
90 | l.c. | Daikin, RXYA8A (VRV 5 Siltumsūknis) |  | gb. | 1
91 | l.c. | Daikin, RYYQ8U (VRV IV Nepārtraukta apkure) |  | gb. | 1
92 | l.c. | Daikin, RYYQ12U (VRV IV Nepārtraukta apkure) |  | gb. | 1
93 | l.c. | Daikin, RYMQ20U5 (VRV IV Nepārtraukta apkure) |  | gb. | 1
94 | l.c. | Daikin, RYMQ12U5 (VRV IV Nepārtraukta apkure) |  | gb. | 1
95 | l.c. | Daikin, BS6A14AV1B, Zaru selektora bloks |  | gb. | 2
96 | l.c. | Daikin, BS10A14AV1B, Zaru selektora bloks |  | gb. | 1
97 | l.c. | Daikin, FXFA20A – Apaļas plūsmas kasešu tipa iekārta |  | gb. | 1
98 | l.c. | Daikin,FXFA32A – Apaļas plūsmas kasešu tipa iekārta |  | gb. | 1
99 | l.c. | Daikin, FXFA80A – Apaļas plūsmas kasešu tipa iekārta |  | gb. | 13
100 | l.c. | Daikin,FXFA125A – Apaļas plūsmas kasešu tipa iekārta |  | gb. | 4
101 | l.c. | Daikin, FXKA20A – Griestos iebūvējama stūra kasešu tipa iekārta |  | gb. | 7
102 | l.c. | Daikin, FXKA40A – Griestos iebūvējama stūra kasešu tipa iekārta |  | gb. | 2
103 | l.c. | Daikin, EKEXVA140 Paplašināšanas vārstu komplekts gaisa apstrādes iekārtām |  | gb. | 1
104 | l.c. | Daikin, EKEXVA250 Paplašināšanas vārstu komplekts gaisa apstrādes iekārtām |  | gb. | 1
105 | l.c. | Daikin, EKEXVA350 Paplašināšanas vārstu komplekts gaisa apstrādes iekārtām |  | gb. | 2
106 | l.c. | Daikin, KHRQ22M20TA Refnet zaru cauruļvadu komplekts |  | gb. | 3
107 | l.c. | Daikin, KHRQ22M29T9 Refnet zaru cauruļvadu komplekts |  | gb. | 3
108 | l.c. | Daikin, KHRQ22M75T Refnet zaru cauruļvadu komplekts |  | gb. | 1
109 | l.c. | Daikin, DCM601B51 Inteliģentais pieskārienu vadības panelis |  | gb. | 1
110 | l.c. | Daikin, BHFQ22P1007 Āra moduļu savienošanas cauruļvadu komplekts 2 moduļiem |  | gb. | 1
111 | l.c. | Daikin, BHFQ23P907A Āra moduļu savienošanas cauruļvadu komplekts 2 moduļiem HR |  | gb. | 1
112 | l.c. | Daikin, BRC1H52W Tālvadības pults (baltā) |  | gb. | 28
113 | l.c. | Daikin, BYCQ140E Standarta dekoratīvais panelis |  | gb. | 19
114 | l.c. | Daikin, BYK32G Dekoratīvais panelis |  | gb. | 7
115 | l.c. | Daikin, BYK63G Dekoratīvais panelis |  | gb. | 2
116 | l.c. | Daikin, EKBPH020T Sildīšanas lentes komplekts |  | gb. | 1
117 | l.c. | Daikin, EKEACB Apvienotais vadības bloks |  | gb. | 4
118 | l.c. | Freons: R410A |  | kg | 11.05
119 | l.c. | Freons: R32 |  | kg | 31.6
PN1 - Biroja ventilācija
120 | l.c. | Apaļie gaisa vadi | 100 | m | 1.9
121 | l.c. | Apaļie gaisa vadi | 125 | m | 50.7
122 | l.c. | Apaļie gaisa vadi | 160 | m | 2.9
123 | l.c. | Apaļie gaisa vadi | 200 | m | 46.2
124 | l.c. | Kantainie gaisa vadi | 200x200 | m | 1.1
125 | l.c. | Kantainie gaisa vadi | 250x200 | m | 3.7
126 | l.c. | Kantainie gaisa vadi | 300x200 | m | 5.8
127 | l.c. | Kantainie gaisa vadi | 300x300 | m | 1
128 | l.c. | Kantainie gaisa vadi | 300x500 | m | 1.2
129 | l.c. | Kantainie gaisa vadi | 400x200 | m | 2.3
130 | l.c. | Kantainie gaisa vadi | 500x200 | m | 10.3
131 | l.c. | Kantainie gaisa vadi | 500x300 | m | 7.7
132 | l.c. | Kantainie gaisa vadi | 600x600 | m | 1.8
133 | l.c. | Pretkondensāta izolācija | Armaflex ACE, b=19 mm | m² | 16
134 | l.c. | Apaļā gaisa vada diametra pāreja | 160-125 | gb. | 1
135 | l.c. | Apaļā gaisa vada diametra pāreja | 160-125 | gb. | 1
136 | l.c. | Apaļā gaisa vada diametra pāreja | 200-125 | gb. | 6
137 | l.c. | Apaļā gaisa vada diametra pāreja | 200-160 | gb. | 1
138 | l.c. | Apaļā gaisa vada līkums | 100-100 90° | gb. | 1
139 | l.c. | Apaļā gaisa vada līkums | 125-125 15° | gb. | 1
140 | l.c. | Apaļā gaisa vada līkums | 125-125 30° | gb. | 1
141 | l.c. | Apaļā gaisa vada līkums | 125-125 45° | gb. | 6
142 | l.c. | Apaļā gaisa vada līkums | 125-125 60° | gb. | 6
143 | l.c. | Apaļā gaisa vada līkums | 125-125 90° | gb. | 35
144 | l.c. | Apaļā gaisa vada līkums | 200-200 30° | gb. | 1
145 | l.c. | Apaļā gaisa vada līkums | 200-200 45° | gb. | 6
146 | l.c. | Apaļā gaisa vada līkums | 200-200 60° | gb. | 10
147 | l.c. | Apaļā gaisa vada līkums | 200-200 90° | gb. | 21
148 | l.c. | Apaļā gaisa vada sedls | 125-125 | gb. | 4
149 | l.c. | Apaļā gaisa vada sedls | 160-160 | gb. | 1
150 | l.c. | Apaļā gaisa vada sedls | 200-200 | gb. | 5
151 | l.c. | Apaļā gaisa vada trejgabals | 160-160-100 | gb. | 1
152 | l.c. | Apaļā gaisa vada trejgabals | 160-160-125 | gb. | 1
153 | l.c. | Apaļā gaisa vada trejgabals | 200-200-125 | gb. | 2
154 | l.c. | Apaļā gaisa vada trejgabals | 200-200-125 | gb. | 4
155 | l.c. | Apaļā gaisa vada trejgabals | 200-200-200 | gb. | 2
156 | l.c. | Gaisa vada izmēra pāreja | 200x200-200 | gb. | 1
157 | l.c. | Gaisa vada izmēra pāreja | 250x200-200 | gb. | 1
158 | l.c. | Gaisa vada izmēra pāreja | 300x200-200 | gb. | 1
159 | l.c. | Gaisa vada izmēra pāreja | 400x200-160 | gb. | 1
160 | l.c. | Gaisa vada izmēra pāreja | 500x200-200 | gb. | 1
161 | l.c. | Taisnstūrveida gaisa vada izmēra pāreja | 300x200-200x200 | gb. | 1
162 | l.c. | Taisnstūrveida gaisa vada izmēra pāreja | 300x200-250x200 | gb. | 1
163 | l.c. | Taisnstūrveida gaisa vada izmēra pāreja | 400x200-300x200 | gb. | 1
164 | l.c. | Taisnstūrveida gaisa vada izmēra pāreja | 500x500-300x500 | gb. | 1
165 | l.c. | Taisnstūrveida gaisa vada izmēra pāreja | 500x600-500x300 | gb. | 1
166 | l.c. | Taisnstūrveida gaisa vada līkums | 300x500-300x500 90° | gb. | 2
167 | l.c. | Taisnstūrveida gaisa vada līkums | 500x300-500x300 90° | gb. | 1
168 | l.c. | Taisnstūrveida gaisa vada līkums | 200x300-200x300 60° | gb. | 2
169 | l.c. | Taisnstūrveida gaisa vada līkums | 200x500-200x500 60° | gb. | 4
170 | l.c. | Taisnstūrveida gaisa vada līkums | 200x500-200x500 90° | gb. | 1
171 | l.c. | Taisnstūrveida gaisa vada līkums | 300x500-200x500 90° | gb. | 1
172 | l.c. | Taisnstūrveida gaisa vada noslēgs | 200x500 | gb. | 1
173 | l.c. | Taisnstūrveida gaisa vada noslēgs | 600x600 | gb. | 1
174 | l.c. | Taisnstūrveida gaisa vada trejgabals | 500x200-300x200-300x200 | gb. | 1
175 | l.c. | Taisnstūrveida gaisa vada trejgabals | 500x200-400x200-400x200 | gb. | 1
176 | l.c. | Taisnstūrveida gaisa vada trejgabals | 500x200-500x200-500x200 | gb. | 1
177 | l.c. | Taisnstūrveida gaisa vada trejgabals | 500x500-200x500-200x500 | gb. | 1
178 | l.c. | Taisnstūrveida gaisa vada trejgabals | 600x600-600x600-500x600 | gb. | 1
179 | l.c. | AHU1 | IV Produkt, Envistar Flex, 060 | gb. | 1
180 | l.c. | AP1-125 | Lindab, IPLR 125 galv | gb. | 5
181 | l.c. | AP1-160 | Lindab, IPLR 160 galv | gb. | 2
182 | l.c. | AP1-200 | Lindab, IPLR 200 galv | gb. | 7
183 | l.c. | AP2-300x200 | Lindab, IPF 300 200 | gb. | 4
184 | l.c. | AP2-500x400 | Lindab, IPF 500 400 | gb. | 2
185 | l.c. | Trokšņu slāpētājs, S1 - 125 | Lindab, SLU 125 600 50 | gb. | 10
186 | l.c. | Trokšņu slāpētājs, S2 - 200 | Lindab, SLCU 200 900 50 | gb. | 7
187 | l.c. | Ventilation hood, Lindab,LHR 300 300 | GID1 - 300x300 | gb. | 1
188 | l.c. | Gaisa ieņemšanas reste, FläktGroup,RIS-600x600 | GR2 - 600x600 | gb. | 1
189 | l.c. | Vārsts, Halton,ULA/N-100(E) | ND1 - 100 | gb. | 1
190 | l.c. | Difuzors, Lindab,LCA-125+MBB-125-125-E | ND2 - 125 | gb. | 5
191 | l.c. | Difuzors, Lindab,LCA-200+MBB-200-200-E | ND2 - 200 | gb. | 4
192 | l.c. | Pārplūdes reste, FläktGroup,BYSE-300x50 | TD1 - 300x50 | gb. | 11
193 | l.c. | Pārplūdes reste, FläktGroup,BYSE-500x50 | TD1 - 500x50 | gb. | 1
194 | l.c. | Pārplūdes reste, FläktGroup,BYSE-850x50 | TD1 - 850x50 | gb. | 2
195 | l.c. | Difuzors, Lindab,CRL-125+MBB-125-125-S - 4-way | PD2 - 125 | gb. | 14
196 | l.c. | Difuzors, Lindab,CRL-160+MBB-160-160-S - 4-way | PD2 - 160 | gb. | 1
PN2 - Ražotnes ventilācija
197 | l.c. | Apaļie gaisa vadi | 125 | m | 0.9
198 | l.c. | Apaļie gaisa vadi | 160 | m | 33.1
199 | l.c. | Apaļie gaisa vadi | 200 | m | 52.7
200 | l.c. | Apaļie gaisa vadi | 250 | m | 3.5
201 | l.c. | Kantainie gaisa vadi | 300x250 | m | 17.3
202 | l.c. | Kantainie gaisa vadi | 300x700 | m | 5.5
203 | l.c. | Kantainie gaisa vadi | 400x400 | m | 1.7
204 | l.c. | Kantainie gaisa vadi | 500x250 | m | 40.6
205 | l.c. | Kantainie gaisa vadi | 500x300 | m | 29.5
206 | l.c. | Pretkondensāta izolācija | Armaflex ACE, b=19 mm | m² | 5
207 | l.c. | Taisnstūrveida gaisa vada izmēra pāreja | 700x300-400x400 | gb | 1
208 | l.c. | Apaļā gaisa vada diametra pāreja | 250-200 | gb | 1
209 | l.c. | Apaļā gaisa vada sedls | 125-125 | gb | 1
210 | l.c. | Apaļā gaisa vada sedls | 160-160 | gb | 11
211 | l.c. | Apaļā gaisa vada līkums | 160-160 45° | gb | 2
212 | l.c. | Apaļā gaisa vada līkums | 160-160 60° | gb | 8
213 | l.c. | Apaļā gaisa vada līkums | 160-160 90° | gb | 13
214 | l.c. | Apaļā gaisa vada sedls | 200-200 | gb | 6
215 | l.c. | Apaļā gaisa vada līkums | 200-200 20° | gb | 1
216 | l.c. | Apaļā gaisa vada līkums | 200-200 60° | gb | 8
217 | l.c. | Apaļā gaisa vada līkums | 200-200 90° | gb | 15
218 | l.c. | Apaļā gaisa vada trejgabals | 200-200-200 | gb | 1
219 | l.c. | Gaisa vada izmēra pāreja | 200x250-200 | gb | 1
220 | l.c. | Apaļā gaisa vada līkums | 250-250 30° | gb | 2
221 | l.c. | Apaļā gaisa vada līkums | 250-250 45° | gb | 2
222 | l.c. | Apaļā gaisa vada trejgabals | 250-250-200 | gb | 3
223 | l.c. | Gaisa vada izmēra pāreja | 300x250-200 | gb | 2
224 | l.c. | Gaisa vada izmēra pāreja | 300x250-250 45° | gb | 1
225 | l.c. | Taisnstūrveida gaisa vada līkums | 300x500-300x500 60° | gb | 6
226 | l.c. | Taisnstūrveida gaisa vada līkums | 300x500-300x500 90° | gb | 8
227 | l.c. | Taisnstūrveida gaisa vada līkums | 300x700-300x700 90° | gb | 3
228 | l.c. | Gaisa vada izmēra pāreja | 500x250-250 | gb | 1
229 | l.c. | Taisnstūrveida gaisa vada trejgabals | 500x250-300x250-300x250 | gb | 1
230 | l.c. | Taisnstūrveida gaisa vada līkums | 500x250-500x250 90° | gb | 1
231 | l.c. | Taisnstūrveida gaisa vada trejgabals | 500x250-500x250-200x250 | gb | 1
232 | l.c. | Taisnstūrveida gaisa vada trejgabals | 500x250-500x250-300x250 | gb | 1
233 | l.c. | Taisnstūrveida gaisa vada noslēgs | 500x300 | gb | 2
234 | l.c. | Gaisa vada izmēra pāreja | 500x300-200 | gb | 1
235 | l.c. | Taisnstūrveida gaisa vada izmēra pāreja | 500x300-500x250 | gb | 2
236 | l.c. | Taisnstūrveida gaisa vada līkums | 500x300-500x300 90° | gb | 4
237 | l.c. | Taisnstūrveida gaisa vada trejgabals | 500x300-500x300-500x300 | gb | 1
238 | l.c. | Taisnstūrveida gaisa vada noslēgs | 700x300 | gb | 1
239 | l.c. | Taisnstūrveida gaisa vada sāna pieslēgums | 700x300-700x300 | gb | 3
240 | l.c. | AHU2 | IV Produkt , Envistar Flex 100 | gb | 1
241 | l.c. | AP1-160 | Lindab, IPLR 160 galv | gb. | 4
242 | l.c. | AP1-200 | Lindab, IPLR 200 galv | gb. | 5
243 | l.c. | AP2-300x200 | Lindab, IPF 300 200 | gb. | 10
244 | l.c. | AP2-500x400 | Lindab, IPF 500 400 | gb. | 10
245 | l.c. | Balansēšanas vārsts, Halton, PRA/N-125(N) | DR1 - 125 | gb | 1
246 | l.c. | Balansēšanas vārsts, Halton, PRA/N-160(N) | DR1 - 160 | gb | 11
247 | l.c. | Balansēšanas vārsts, Halton, PRA/N-200(N) | DR1 - 200 | gb | 15
248 | l.c. | Balansēšanas vārsts, Halton, PRA/N-250(N) | DR1 - 250 | gb | 1
249 | l.c. | Gaisa izmešanas reste, Lindab,LHR 400 400 | GID1 - 400x400 | gb | 1
250 | l.c. | Gaisa ieņemšanas reste, FläktGroup,RIS-600x1100 | GR2 - 600x1100 | gb | 1
251 | l.c. | Ventilācijas reste, Lindab,F50-125 | ND3 - 125 | gb | 1
252 | l.c. | Ventilācijas reste, Lindab,F50-160 | ND3 - 160 | gb | 5
253 | l.c. | Ventilācijas reste, Lindab,F50-200 | ND3 - 200 | gb | 6
254 | l.c. | Ventilācijas reste, Lindab,F50-250 | ND3 - 250 | gb | 1
255 | l.c. | Difuzors, Lindab,FKD-160 - Vertical | PD3 - 160 | gb | 6
256 | l.c. | Difuzors, Lindab,FKD-200 - Vertical | PD3 - 200 | gb | 9
PN3 - Tīrtelpu ventilācija
257 | l.c. | Apaļie gaisa vadi | 250 | m | 13.1
258 | l.c. | Apaļie gaisa vadi | 250 | m | 10.7
259 | l.c. | Apaļie gaisa vadi | 315 | m | 0.6
260 | l.c. | Apaļie gaisa vadi | 400 | m | 2.1
261 | l.c. | Kantainie gaisa vadi | 300x250 | m | 2
262 | l.c. | Kantainie gaisa vadi | 400x250 | m | 5.7
263 | l.c. | Kantainie gaisa vadi | 400x400 | m | 12.6
264 | l.c. | Kantainie gaisa vadi | 500x300 | m | 1.9
265 | l.c. | Kantainie gaisa vadi | 500x400 | m | 4.6
266 | l.c. | Kantainie gaisa vadi | 600x300 | m | 12.5
267 | l.c. | Kantainie gaisa vadi | 600x400 | m | 0.1
268 | l.c. | Kantainie gaisa vadi | 800x400 | m | 15.4
269 | l.c. | Kantainie gaisa vadi | 800x800 | m | 1.3
270 | l.c. | Kantainie gaisa vadi | 1000x400 | m | 9.7
271 | l.c. | Kantainie gaisa vadi | 1200x800 | m | 1.2
272 | l.c. | Kantainie gaisa vadi | 1200x1200 | m | 1.5
273 | l.c. | Pretkondensāta izolācija | Armaflex ACE, b=19 mm | m² | 15.14
274 | l.c. | Apaļā gaisa vada līkums | 250-250 60° | gb. | 4
275 | l.c. | Apaļā gaisa vada līkums | 250-250 90° | gb. | 6
276 | l.c. | Apaļā gaisa vada sedls | 250-250 | gb. | 9
277 | l.c. | Apaļā gaisa vada sedls | 315-315 | gb. | 2
278 | l.c. | Apaļā gaisa vada sedls | 400-400 | gb. | 4
279 | l.c. | Apaļā gaisa vada trejgabals | 250-250-250 | gb. | 1
280 | l.c. | Gaisa vada izmēra pāreja | 400x400-250 | gb. | 1
281 | l.c. | Gaisa vada izmēra pāreja | 500x300-250 | gb. | 1
282 | l.c. | Taisnstūrveida gaisa vada izmēra pāreja | 1000x400-800x400 | gb. | 1
283 | l.c. | Taisnstūrveida gaisa vada izmēra pāreja | 1200x1200-1200x800 | gb. | 1
284 | l.c. | Taisnstūrveida gaisa vada izmēra pāreja | 1200x400-1000x400 | gb. | 1
285 | l.c. | Taisnstūrveida gaisa vada izmēra pāreja | 1200x800-1000x800 | gb. | 1
286 | l.c. | Taisnstūrveida gaisa vada izmēra pāreja | 1200x800-800x800 | gb. | 1
287 | l.c. | Taisnstūrveida gaisa vada izmēra pāreja | 400x250-300x250 | gb. | 1
288 | l.c. | Taisnstūrveida gaisa vada izmēra pāreja | 400x400-400x250 | gb. | 1
289 | l.c. | Taisnstūrveida gaisa vada izmēra pāreja | 500x300-300x300 | gb. | 1
290 | l.c. | Taisnstūrveida gaisa vada izmēra pāreja | 500x400-400x400 | gb. | 1
291 | l.c. | Taisnstūrveida gaisa vada izmēra pāreja | 600x400-500x300 | gb. | 1
292 | l.c. | Taisnstūrveida gaisa vada izmēra pāreja | 600x400-600x300 | gb. | 2
293 | l.c. | Taisnstūrveida gaisa vada izmēra pāreja | 800x400-400x400 | gb. | 1
294 | l.c. | Taisnstūrveida gaisa vada izmēra pāreja | 800x400-600x400 | gb. | 1
295 | l.c. | Taisnstūrveida gaisa vada līkums | 1000x400-1000x400 90° | gb. | 1
296 | l.c. | Taisnstūrveida gaisa vada līkums | 1000x400-800x400 90° | gb. | 1
297 | l.c. | Taisnstūrveida gaisa vada līkums | 250x400-250x400 60° | gb. | 4
298 | l.c. | Taisnstūrveida gaisa vada līkums | 400x1000-400x1000 60° | gb. | 2
299 | l.c. | Taisnstūrveida gaisa vada līkums | 400x1000-400x1000 90° | gb. | 2
300 | l.c. | Taisnstūrveida gaisa vada līkums | 400x400-400x400 20° | gb. | 4
301 | l.c. | Taisnstūrveida gaisa vada līkums | 400x400-400x400 90° | gb. | 5
302 | l.c. | Taisnstūrveida gaisa vada līkums | 400x500-400x500 20° | gb. | 2
303 | l.c. | Taisnstūrveida gaisa vada līkums | 400x800-400x800 15° | gb. | 2
304 | l.c. | Taisnstūrveida gaisa vada līkums | 600x300-600x300 90° | gb. | 5
305 | l.c. | Taisnstūrveida gaisa vada līkums | 800x1000-400x1000 90° | gb. | 1
306 | l.c. | Taisnstūrveida gaisa vada līkums | 800x1200-400x1200 90° | gb. | 1
307 | l.c. | Taisnstūrveida gaisa vada līkums | 800x400-800x400 90° | gb. | 3
308 | l.c. | Taisnstūrveida gaisa vada noslēgs | 300x250 | gb. | 1
309 | l.c. | Taisnstūrveida gaisa vada noslēgs | 400x400 | gb. | 2
310 | l.c. | Taisnstūrveida gaisa vada trejgabals | 1000x400-1000x400-400x400 | gb. | 1
311 | l.c. | Taisnstūrveida gaisa vada trejgabals | 1000x400-1000x400-600x400 | gb. | 1
312 | l.c. | Taisnstūrveida gaisa vada trejgabals | 500x400-500x400-400x400 | gb. | 1
313 | l.c. | Taisnstūrveida gaisa vada trejgabals | 600x300-500x300-500x300 | gb. | 1
314 | l.c. | Taisnstūrveida gaisa vada trejgabals | 600x300-600x300-600x300 | gb. | 1
315 | l.c. | Taisnstūrveida gaisa vada trejgabals | 600x400-600x400-600x400 | gb. | 1
316 | l.c. | Taisnstūrveida gaisa vada trejgabals | 800x400-800x400-500x400 | gb. | 1
317 | l.c. | AHU3 | IV Produk, Envistar Flex 360 | gb. | 1
318 | l.c. | AP2-300x200 | Lindab, IPF 300 200 | gb. | 7
319 | l.c. | AP2-500x400 | Lindab, IPF 500 400 | gb. | 5
320 | l.c. | Balansēšanas vārsts, DR1 - 250 | Halton, PRA/N-250(N) | gb. | 1
321 | l.c. | Mainīga gaisa daudzuma vārsts, VAV1 - 400x400 | Halton, VLR + VKR/I3-400x400 | gb. | 3
322 | l.c. | Mainīga gaisa daudzuma vārsts, VAV1 - 600x300 | Halton, VLR + VKR/I3-600x300 | gb. | 3
323 | l.c. | Mainīga gaisa daudzuma vārsts, VAV2 - 250 | Halton, VLR + VFH/I3-250 | gb. | 10
324 | l.c. | Vadības panelis | Halton HTP Touch Panel | gb. | 5
325 | l.c. | Telpas spiediena sensors | Halton, VPT | gb. | 5
326 | l.c. | Filtra spiediena krituma monitors | Halton, HDP-PE | gb. | 5
327 | l.c. | Ventilācijas reste, Lindab,LHR 800 800 | GID1 - 800x800 | gb. | 1
328 | l.c. | Gaisa ieņemšanas reste, FläktGroup,RIS-1200x1200 | GR2 - 1200x1200 | gb. | 1
329 | l.c. | Nosūces difuzors ar filtru, Halton,VSC/B-60x30-3500-1 | UND1 - 600x300 | gb. | 3
330 | l.c. | Nosūces difuzors ar filtru, Halton,VSC/B-60x30-3500-2 | UND1 - 600x300 | gb. | 1
331 | l.c. | Nosūces difuzors ar filtru., Halton,VHT/E-600-PE-S-C-B2 | UND2 - 250 | gb. | 1
332 | l.c. | Nosūces difuzors ar filtru, Halton,VHT/E-600-PE-S-C-C2 | UND2 - 250 | gb. | 4
333 | l.c. | Pieplūdes difuzors ar filtru, Halton,VHT/S-600-NO-S-C-B2 | UPD1 - 250 | gb. | 6
334 | l.c. | Pieplūdes difuzors ar filtru, Halton,VHT/S-600-PE-S-C-B2 | UPD1 - 250 | gb. | 1
335 | l.c. | Pieplūdes difuzors ar filtru, Halton,VHT/S-1200-NO-S-D-B2 | UPD1 - 315 | gb. | 2
336 | l.c. | Pieplūdes difuzors ar filtru, Halton,VHT/S-1200-NO-S-E-B2 | UPD1 - 400 | gb. | 4
N4 - Sanmezglu nosūce
337 | l.c. | Apaļie gaisa vadi | 100 | m | 9.9
338 | l.c. | Apaļie gaisa vadi | 125 | m | 5.6
339 | l.c. | Apaļie gaisa vadi | 160 | m | 8
340 | l.c. | Apaļie gaisa vadi | 200 | m | 6.5
341 | l.c. | Apaļā gaisa vada līkums | 100-100 90° | gb. | 13
342 | l.c. | Apaļā gaisa vada diametra pāreja | 125-100 | gb. | 3
343 | l.c. | Apaļā gaisa vada diametra pāreja | 160-100 | gb. | 1
344 | l.c. | Apaļā gaisa vada diametra pāreja | 160-125 | gb. | 1
345 | l.c. | Apaļā gaisa vada diametra pāreja | 200-160 | gb. | 1
346 | l.c. | Apaļā gaisa vada līkums | 125-125 90° | gb. | 4
347 | l.c. | Apaļā gaisa vada līkums | 160-160 45° | gb. | 2
348 | l.c. | Apaļā gaisa vada līkums | 160-160 90° | gb. | 4
349 | l.c. | Apaļā gaisa vada līkums | 200-200 90° | gb. | 3
350 | l.c. | Apaļā gaisa vada trejgabals | 125-125-100 | gb. | 3
351 | l.c. | Apaļā gaisa vada trejgabals | 160-160-100 | gb. | 1
352 | l.c. | Apaļā gaisa vada trejgabals | 160-160-125 | gb. | 1
353 | l.c. | Apaļā gaisa vada trejgabals | 200-200-125 | gb. | 1
354 | l.c. | Apaļā gaisa vada trejgabals | 200-200-160 | gb. | 1
355 | l.c. | Gaisa vada izmēra pāreja | 421x421-200 | gb. | 1
356 | l.c. | AP1-100 | Lindab, IPLR 100 galv | gb. | 2
357 | l.c. | AP1-125 | Lindab, IPLR 125 galv | gb. | 2
358 | l.c. | AP1-160 | Lindab, IPLR 160 galv | gb. | 3
359 | l.c. | AP1-200 | Lindab, IPLR 200 galv | gb. | 1
360 | l.c. | Balansēšanas vārsts, DR1 - 125 | Halton, PRA/N-125(N) | gb. | 1
361 | l.c. | Balansēšanas vārsts, DR1 - 160 | Halton, PRA/N-160(N),Halton,2 | gb. | 2
362 | l.c. | Trokšņu slāpētājs, S1 - 100 | Lindab, SLU 100 600 50 | gb. | 6
363 | l.c. | Trokšņu slāpētājs, S1 - 125 | Lindab, SLU 125 600 50 | gb. | 1
364 | l.c. | Vārsts, Halton,ULA/N-100(E) | ND1 - 100 | gb. | 8
365 | l.c. | Ventilators Systemeir, TFSR 200 EC Sileo Black | V1-200 | gb. | 1
366 | l.c. | Jumta kārba, Systemair, TOS 200-315 #134464 |  | gb. | 1
PN5 - CO2 nosūces ventilācija
367 | l.c. | Apaļie gaisa vadi | 315 | m | 8.3
368 | l.c. | Apaļie gaisa vadi | 400 | m | 0.7
369 | l.c. | Apaļā gaisa vada diametra pāreja | 400-315 | gb. | 1
370 | l.c. | Apaļā gaisa vada trejgabals | 400-400-315 | gb. | 1
371 | l.c. | Apaļā gaisa vada savienojums | 315-315 | gb. | 1
372 | l.c. | Apaļā gaisa vada līkums | 315-315 90° | gb. | 5
373 | l.c. | Apaļā gaisa vada trejgabals | 315-315-315 | gb. | 3
374 | l.c. | Apaļā gaisa vada diametra pāreja | 400-315 | gb. | 1
375 | l.c. | Lindab, IPLR 315 galv | AP1-315 | gb. | 2
376 | l.c. | Kanāla ventilators, Systemair, prio 315 EC | V2 - 315 | gb. | 1
377 | l.c. | Systemair, CO2RT-R sensors ar iebūvētu releju #466458 |  | gb. | 2
378 | l.c. | Controles vārsts, Systemair, TUNE-R-315-1-M1 | CR1 - 315 | gb. | 4
379 | l.c. | Āra gaisa reste, FläktGroup,RISV-450x450-400 | GIR1 - 400 | gb. | 2
380 | l.c. | Reste, Lindab,F50-315 | ND3 - 315 | gb. | 4
Mehāniskās iekārtas
381 | l.c. | Ugunsdrošās aizdares materiāli / Fireproof sealing materials |  | kompl. / set. | 1
382 | l.c. | Elektroinstalācijas materiāli / Electrical installation materials |  | kompl. / set. | 1
383 | l.c. | Stiprinājumi / Fasteners |  | kompl. / set. | 1
384 | l.c. | Tīrīšanas lūkas / Cleaning hatches |  | kompl. / set. | 1
385 | l.c. | Marķēšanas materiāli / Marking materials |  | kompl. / set. | 1
[11 empty] | Tiešās izmaksas kopā, t.sk.darba devēja sociālais nodoklis (23.59%) | 0 | 0 | 0 | 0 | 0
Piezīme: Visiem projekta materiāliem saskaņojot ar pasūtītāju iespējams izmantot analogus materiālus

## 3.1.GP
Lokālā tāme Nr.3-1
Teritorija
Objekta nosaukums: Lauksaimnieciības produkcijas noliktavu un pirmapstrādes ēkas jaunbūve
Būves nosaukums: Lauksaimniecības produkcijas noliktavu un pirmapstrādes ēkas jaunbūve
Objekta adrese: “Cielavas B”, Mārupes pag., Mārupes nov., LV-2167
Tāme sastādīta 2025. gada tirgus cenās, pamatojoties uz GP daļas rasējumiem | [10 empty] | Tāmes izmaksa | 0 |  |  | euro
[11 empty] | Tāme sastādīta : | 2025.gada 2. oktobrī
Nr.p.k. | Kods* | Būvdarbu nosaukums | Mērvienība | Daudzums | Vienības izmaksas | [5 empty] | Kopā uz visu apjomu
[5 empty] | Laika norma (c/h) | darba samaksas likme * (euro/h) | darba alga (euro) | būvizstrādājumi | mehānismi | Kopā | darbietilpība (c/h) | darba alga | būvizstrādājumi | mehānismi | summa (euro)
1 | 2 | 3 | 4 | 5 | 6 | 7 | 8 | 9 | 10 | 11 | 12 | 13 | 14 | 15 | 16
ZEMES DARBI
1 | l.c. | Ierakuma izbūve (gultnes rakšana un profilēšana un augu zemes noņemšana pilnā biezumā, tai skaitā nederīgās grunts (kūdras) izrakšana pilnā biezumā - dziļumu precizēt būvdarbu laikā atkarībā no esošās situācijas dabā, konstrukciju izbūvei (neskaitot zem ēkas)), transportēšana uz būvuzņēmēja atbērtni (ja vien līgumā nav noteikts savādāk) | m3 | 2601
2 | l.c. | Uzbēruma grunts izbūve (pievests materiāls) atbilstoši Ceļu specifikācijās noteiktajam | m3 | 2249
Segumu izbūve
TIPS_NR.1_Brauktuves segas konstrukcijas izbūve ar betona bruģakmens segumu, tai skaitā segumu atjaunošana inženierkomunikāciju tranšeju un salaidumu zonās
3 | l.c. | Neausts ģeotekstils NW15 | m2 | 1352
4 | l.c. | Salizturīgā kārta nestspējai 100MPa, no filtrējoša materiāla (K/f>1m/dnn), 40 cm | m3 | 580
5 | l.c. | Ekstrudēts polipropilēna divasu 40/40kN/m vai trīsasu ģeorežģis (Tips Nr.1 un Tips Nr.2) | m2 | 1253
6 | l.c. | Nesaistīto minerālmateriālu maisījuma 0/56 vai 0/63ps (NIII LA≤35) apakškārta, 18 cm; | m2 | 1253
7 | l.c. | Nesaistīto minerālmateriālu maisījuma 0/45 (NIII LA≤35) pamata virskārta, 12 cm; | m2 | 1194
8 | l.c. | Karstā asfalta AC22 base (SIV) seguma apakškārta, 6 cm; (remontzonai - pēc nepieciešamības) | m2 | 6
9 | l.c. | Karstā asfalta AC11 surf (SII) seguma virskārta, 4 cm; (remontzonai - pēc nepieciešamības) | m2 | 6
10 | l.c. | Izsiju (fr 2/8mm) izlīdzinošā kārta, 3..5 cm; | m2 | 1188
11 | l.c. | Brauktuves betona bruģakmens seguma izbūve, 8cm (materiāla specifikāciju skatīt projekta risinājumos - rasējumā TS-CD-04) | m2 | 1188
TIPS_NR.2_Ietves segas konstrukcijas izbūve ar betona bruģakmens segumu
12 | l.c. | Salizturīgā kārta no filtrējoša materiāla (K/f>1m/dnn), 30 cm; | m3 | 98
13 | l.c. | Nesaistīto minerālmateriālu maisījuma 0/45 (NIII) pamata nesošā kārta, 15 cm; | m2 | 291
14 | l.c. | Izsiju (fr 2/8mm) izlīdzinošā kārta, 3..5 cm; | m2 | 291
15 | l.c. | Karstā asfalta AC8 surf seguma kārta, 4 cm; (remontzonai - pēc nepieciešamības) | m2 | 4
16 | l.c. | Ietves betona bruģakmens seguma izbūve, 6cm (materiāla specifikāciju skatīt projekta risinājumos - rasējumā TS-CD-04) | m2 | 287
TIPS_NR.3_Stiprināta zāliena segas konstrukcija
17 | l.c. | Neausts ģeotekstils NW15 | m2 | 533
18 | l.c. | Salizturīgā kārta no filtrējoša materiāla (K/f>1m/dnn), 30 cm; | m3 | 160
19 | l.c. | Nesaistītu minerālmateriālu šķembu maisījuma kārta - 0/45 (NIII) 25cm biezumā | m2 | 533
20 | l.c. | Neausta ģeorežģa/ģeotekstila kompozītmateriāls (apvienotais) 40/40kN/m (vai analogs) | m2 | 519
21 | l.c. | Auglīga augu zeme 15cm biezumā, (sijāta bez rupju frakciju piemaisījumiem) un apsēšana ar intensīvai zāliena lietošanai paredzētu daudzgadīga zāles maisījuma sēklām | m2 | 519
22 | l.c. | Augu zemes virskārtā iestrādāts zāliena režģis (h=0.38-0.40m) (režģa augšējā mala 2cm zem augsnes virskārtas) | m2 | 519
Konstrukcijas
Betona apmaļu izbūve atbilstoši LVS EN 1340 uz iepriekš sagatavota betona un šķembu pamata
23 | l.c. | Brauktuves betona apmales izbūve (100x30x15) | m | 185
24 | l.c. | Brauktuves betona apmales izbūve (100x22x15 AR FĀZI) | m | 18
25 | l.c. | Brauktuves betona apmales izbūve (100x22x15 BEZ FĀZES) | m | 16
26 | l.c. | Brauktuves betona apmales izbūve (100x30/22x15 slīpā) | m | 12
27 | l.c. | Ietves betona apmales izbūve (100x20x8) | m | 32
Ceļazīmju uzstādīšana
28 | l.c. | Ceļa zīmes Nr.206 uzstādīšana | gb. | 1
29 | l.c. | Ceļa zīmes Nr.537 uzstādīšana | gb. | 1
30 | l.c. | Ceļa zīmes Nr.835 uzstādīšana | gb. | 1
31 | l.c. | Ceļa zīmes Nr.844 uzstādīšana | gb. | 1
32 | l.c. | Ceļa zīmju balstu uzstādīšana (apaļie ∅60mm) | gb. | 3
Ceļa horizontālo apzīmējumu uzklāšana (ar termoplastiskiem vai aukstplastiskiem materiāliem)
33 | l.c. | Horizontālā marķējuma uzklāšana baltā krāsā | m2 | 3
34 | l.c. | Veloturētāja uzstādīšana (h=800mm; b=680mm; Materiāls - tērauds, virsmas pārklājums: cinkots un krāsots RAL 7016) hTps://www.metaldarbnica.lv/sakums/labiekartosana/velo-novietnes/velo-novietne-13211/ | kpl | 3
35 | l.c. | Atkritumu urnas uzstādīšana (ar vietu izsmēķiem, 12202.80 (tilpums 80l), Krāsa - antracīta tonī RAL 7016) hTps://www.metaldarbnica.lv/sakums/labiekartosana/atkritumu-urnas/atkritumu-urna-12202/ | kpl | 1
36 | l.c. | Atkritumu nojumes montāža, atbilstoši GP-4 rasējumam, ieskaitot pamatu pēdu betonēšanu, karkasa, fasādes un jumta montāžu (12m2) | kpl | 1
Labiekārtošana
37 | l.c. | Zemes klātnes nogāžu un teritorijas planēšana, apzaļumošana ar auglīgu augu zemi 15cm biezumā, (sijātu bez rupju frakciju piemaisījumiem) apsēšana ar intensīvai zāliena kopšanai paredzētu daudzgadīga zāles maisījuma sēklām | m2 | 1015
[10 empty] | Tiešās izmaksas kopā, t.sk.darba devēja sociālais nodoklis (23.59%) | 0 | 0 | 0 | 0 | 0

## 2.3.UK
Lokālā tāme Nr. 2-3
Ūdens un kanalizācijas iekšējie tīkli
Objekta nosaukums: Lauksaimnieciības produkcijas noliktavu un pirmapstrādes ēkas jaunbūve
Būves nosaukums: Lauksaimniecības produkcijas noliktavu un pirmapstrādes ēkas jaunbūve
Objekta adrese: “Cielavas B”, Mārupes pag., Mārupes nov., LV-2167
Tāme sastādīta 2025. gada tirgus cenās, pamatojoties uz UK daļas rasējumiem | [10 empty] | Tāmes izmaksa | 0 |  |  | euro
[11 empty] | Tāme sastādīta : | 2025.gada 2. oktobrī
Nr.p.k. | Kods* | Būvdarbu nosaukums | Mērvienība | Daudzums | Vienības izmaksas | [5 empty] | Kopā uz visu apjomu
[5 empty] | Laika norma (c/h) | darba samaksas likme * (euro/h) | darba alga (euro) | būvizstrādājumi | mehānismi | Kopā | darbietilpība (c/h) | darba alga | būvizstrādājumi | mehānismi | summa (euro)
1 | 2 | 3 | 4 | 5 | 6 | 7 | 8 | 9 | 10 | 11 | 12 | 13 | 14 | 15 | 16
ŪDENS UN KANALIZĀCIJAS IEKŠĒJIE TĪKLI
Ūdensvads U1
1 | l.c. | Daudzslāņu ūdensapgādes caurule OD16 ar pretkondensāta izolāciju PE (ʎ=0.035W/m x K) 6 mm | m | 80.1
2 | l.c. | Daudzslāņu ūdensapgādes caurule OD20 ar pretkondensāta izolāciju PE (ʎ=0.035W/m x K) 6 mm | m | 24.9
3 | l.c. | Daudzslāņu ūdensapgādes caurule OD25 ar pretkondensāta izolāciju PE (ʎ=0.035W/m x K) 6 mm | m | 15.8
4 | l.c. | Daudzslāņu ūdensapgādes caurule OD32 ar pretkondensāta izolāciju PE (ʎ=0.035W/m x K) 6 mm | m | 36.2
5 | l.c. | Daudzslāņu ūdensapgādes caurule OD40 ar pretkondensāta izolāciju PE (ʎ=0.035W/m x K) 6 mm | m | 7.4
6 | l.c. | PE SDR17/PN10 OD40 ūdensapgādes caurule | m | 2.6
7 | l.c. | PE Elektrometināma pāreja 40x1 1/4″ ar Ā.V. | gab. | 1
8 | l.c. | PE Elektrometināms līkums 40x40 90° | gab. | 1
9 | l.c. | Presējams līkums 16x16 90° | gab. | 3
10 | l.c. | Presējams līkums 32x32 45° | gab. | 2
11 | l.c. | Presējams līkums 32x32 90° | gab. | 9
12 | l.c. | Presējams līkums 40x40 90° | gab. | 2
13 | l.c. | Presējama pāreja ar vītni I.V. 32x1" | gab. | 1
14 | l.c. | Presējama pāreja ar vītni I.V. 40x1" | gab. | 1
15 | l.c. | Presējama pāreja ar vītni I.V. 40x1¼" | gab. | 1
16 | l.c. | Presējama pāreja ar vītni Ā.V. 25x¾" | gab. | 1
17 | l.c. | Presējama pāreja ar vītni Ā.V. 32x1" | gab. | 1
18 | l.c. | Presējams sienas līkums 16x½" | gab. | 29
19 | l.c. | Presējams sienas līkums 20x½" | gab. | 2
20 | l.c. | Presējams trejgabals 16x16x16 | gab. | 3
21 | l.c. | Presējams trejgabals 16x20x16 | gab. | 1
22 | l.c. | Presējams trejgabals 20x16x16 | gab. | 5
23 | l.c. | Presējams trejgabals 20x16x20 | gab. | 4
24 | l.c. | Presējams trejgabals 20x20x16 | gab. | 3
25 | l.c. | Presējams trejgabals 25x16x20 | gab. | 1
26 | l.c. | Presējams trejgabals 20x25x20 | gab. | 1
27 | l.c. | Presējams trejgabals 25x20x20 | gab. | 1
28 | l.c. | Presējams trejgabals 25x16x25 | gab. | 1
29 | l.c. | Presējams trejgabals 25x25x20 | gab. | 1
30 | l.c. | Presējams trejgabals 25x32x25 | gab. | 1
31 | l.c. | Presējams trejgabals 32x25x25 | gab. | 1
32 | l.c. | Presējams trejgabals 32x16x32 | gab. | 4
33 | l.c. | Presējams trejgabals 32x20x32 | gab. | 1
34 | l.c. | Presējams trejgabals 32x25x32 | gab. | 2
35 | l.c. | Presējams trejgabals 32x32x32 | gab. | 1
36 | l.c. | Presējams trejgabals 40x32x40 | gab. | 1
37 | l.c. | Lodveida ventilis I.V.-Ā.V. 1" | gab. | 2
38 | l.c. | Lodveida ventilis I.V.-Ā.V. 1¼" | gab. | 1
39 | l.c. | Lodveida ventilis I.V.-Ā.V. ¾" | gab. | 1
40 | l.c. | Stūra pieslēgventīlis ½"-½" | gab. | 21
41 | l.c. | Stūra pieslēgventīlis ½"-½" ar krānu | gab. | 1
42 | l.c. | Pieslēgums UKT tīkliem | vieta | 1
43 | l.c. | Pieslēgums SM tīkliem | vieta | 2
44 | l.c. | Palīgmateriali | kompl. | 1
0
|  | Ugunsdzēsības ūdensvads U2 |  | 0
45 | l.c. | Tērauda cinkota caurule DN50 | m | 9.2
46 | l.c. | PE SDR17/PN10 OD63 ūdensapgādes caurule | m | 48.7
47 | l.c. | Tērauda atloks ar vītni DN50x2" | gab. | 1
48 | l.c. | Cinkots čuguna līkums I.V. 2" | gab. | 1
49 | l.c. | PE Elektrometināma dubultuzmava D63 | gab. | 3
50 | l.c. | PE Elektrometināma pāreja 63x2″ ar I.V. | gab. | 4
51 | l.c. | PE Elektrometināms līkums 63x63 90° | gab. | 5
52 | l.c. | PE Elektrometināms trejgabals 63x63x63 | gab. | 3
53 | l.c. | Tauriņvārsts DN50 ar atlokiem, ar elektropiedziņu | gab. | 1
54 | l.c. | Ugunsdzēsības krāna kastes komplekts "Supron 3" PN-NE 671-2C-2/52-30, pieslēgums no augšas, komplektā ar plakanu ø52mm šļūteni L=20 un papildus šļūteni L=15m ar savienotājgalviņām, ar stobru (tips PWh-52) | kompl. | 3
55 | l.c. | Pieslēgums UKT tīkliem | vieta | 1
56 | l.c. | Palīgmateriali | kompl. | 1
0
|  | Tehniskais ūdensvads U3 |  | 0
57 | l.c. | Tērauda cinkota caurule DN50 | m | 1.5
58 | l.c. | PE SDR17/PN10 OD20 ūdensapgādes caurule | m | 27.2
59 | l.c. | PE SDR17/PN10 OD32 ūdensapgādes caurule | m | 48.7
60 | l.c. | PE SDR17/PN10 OD40 ūdensapgādes caurule | m | 2.9
61 | l.c. | PE SDR17/PN10 OD50 ūdensapgādes caurule | m | 14
62 | l.c. | PE SDR17/PN10 OD63 ūdensapgādes caurule | m | 52.6
63 | l.c. | Tērauda atloks ar vītni DN50x2" | gab. | 1
64 | l.c. | Cinkots čuguna līkums I.V. 2" | gab. | 1
65 | l.c. | PE Elektrometināma dubultuzmava D20 | gab. | 3
66 | l.c. | PE Elektrometināma dubultuzmava D32 | gab. | 7
67 | l.c. | PE Elektrometināma dubultuzmava D40 | gab. | 2
68 | l.c. | PE Elektrometināma dubultuzmava D50 | gab. | 1
69 | l.c. | PE Elektrometināma dubultuzmava D63 | gab. | 4
70 | l.c. | PE Elektrometināma pāreja 50x2″ ar I.V. | gab. | 1
71 | l.c. | PE Elektrometināma pāreja 32x1″ ar Ā.V. | gab. | 12
72 | l.c. | PE Elektrometināma pāreja 63x2″ ar Ā.V. | gab. | 3
73 | l.c. | PE Elektrometināma pāreja 40x32 | gab. | 2
74 | l.c. | PE Elektrometināma pāreja 50x32 | gab. | 2
75 | l.c. | PE Elektrometināma pāreja 63x32 | gab. | 1
76 | l.c. | PE Elektrometināma pāreja 63x50 | gab. | 1
77 | l.c. | PE Elektrometināms līkums 20x20 90° | gab. | 5
78 | l.c. | PE Elektrometināms līkums 32x32 90° | gab. | 13
79 | l.c. | PE Elektrometināms līkums 63x63 90° | gab. | 3
80 | l.c. | PE Elektrometināms redukcijas trejgabals D32x20 | gab. | 2
81 | l.c. | PE Elektrometināms redukcijas trejgabals D40x32 | gab. | 2
82 | l.c. | PE Elektrometināms redukcijas trejgabals D50x32 | gab. | 2
83 | l.c. | PE Elektrometināms redukcijas trejgabals D50x40 | gab. | 1
84 | l.c. | PE Elektrometināms redukcijas trejgabals D63x20 | gab. | 1
85 | l.c. | PE Elektrometināms redukcijas trejgabals D63x32 | gab. | 3
86 | l.c. | PE Elektrometināms redukcijas trejgabals D63x40 | gab. | 1
87 | l.c. | PE Elektrometināms redukcijas trejgabals D63x50 | gab. | 1
88 | l.c. | PE Elektrometināms trejgabals 63x63x63 | gab. | 4
89 | l.c. | PE Elektrometināms līkums 20x½" 90° ar saskrūvi I.V. | gab. | 3
90 | l.c. | Laistīšanas krāns neaizsalstošs Ā.V. ½" | gab. | 3
91 | l.c. | Lodveida ventilis I.V.-Ā.V. 1" | gab. | 12
92 | l.c. | Lodveida ventilis I.V.-Ā.V. 2" | gab. | 3
93 | l.c. | Palīgmateriali | kompl. | 1
0
|  | Karstā ūdens ūdensvads S3/S4 |  | 0
94 | l.c. | Daudzslāņu ūdensapgādes caurule OD16 ar siltumsizolāciju PE (ʎ=0.035W/m x K) 20 mm | m | 72.2
95 | l.c. | Daudzslāņu ūdensapgādes caurule OD20 ar siltumsizolāciju PE (ʎ=0.035W/m x K) 20 mm | m | 66.5
96 | l.c. | Daudzslāņu ūdensapgādes caurule OD25 ar siltumsizolāciju PE (ʎ=0.035W/m x K) 20 mm | m | 24.7
97 | l.c. | Daudzslāņu ūdensapgādes caurule OD32 ar siltumsizolāciju PE (ʎ=0.035W/m x K) 20 mm | m | 37.1
98 | l.c. | Presējams līkums 16x16 90° | gab. | 3
99 | l.c. | Presējams līkums 20x20 90° | gab. | 2
100 | l.c. | Presējams līkums 25x25 90° | gab. | 4
101 | l.c. | Presējams līkums 32x32 45° | gab. | 2
102 | l.c. | Presējams līkums 32x32 90° | gab. | 10
103 | l.c. | Presējama pāreja ar vītni I.V. 32x1" | gab. | 1
104 | l.c. | Presējama pāreja ar vītni Ā.V. 20x½" | gab. | 4
105 | l.c. | Presējama pāreja ar vītni Ā.V. 25x¾" | gab. | 1
106 | l.c. | Presējams sienas līkums 16x½" | gab. | 23
107 | l.c. | Presējams sienas līkums 20x½" | gab. | 2
108 | l.c. | Presējams trejgabals 16x16x16 | gab. | 1
109 | l.c. | Presējams trejgabals 20x16x16 | gab. | 5
110 | l.c. | Presējams trejgabals 20x16x20 | gab. | 3
111 | l.c. | Presējams trejgabals 20x20x16 | gab. | 3
112 | l.c. | Presējams trejgabals 20x20x20 | gab. | 1
113 | l.c. | Presējams trejgabals 25x16x20 | gab. | 1
114 | l.c. | Presējams trejgabals 20x25x20 | gab. | 1
115 | l.c. | Presējams trejgabals 25x20x20 | gab. | 2
116 | l.c. | Presējams trejgabals 25x25x20 | gab. | 1
117 | l.c. | Presējams trejgabals 25x32x25 | gab. | 1
118 | l.c. | Presējams trejgabals 32x25x25 | gab. | 1
119 | l.c. | Presējams trejgabals 32x16x32 | gab. | 4
120 | l.c. | Presējams trejgabals 32x20x32 | gab. | 1
121 | l.c. | Presējams trejgabals 32x25x32 | gab. | 1
122 | l.c. | Presējams trejgabals 32x32x32 | gab. | 1
123 | l.c. | Lodveida ventilis I.V.-Ā.V. 1" | gab. | 1
124 | l.c. | Lodveida ventilis I.V.-Ā.V. ½" | gab. | 4
125 | l.c. | Lodveida ventilis I.V.-Ā.V. ¾" | gab. | 1
126 | l.c. | Stūra pieslēgventīlis ½"-½" | gab. | 22
127 | l.c. | Termostatiskais cirkulācijas vārsts I.V. ½" | gab. | 2
128 | l.c. | Pieslēgums SM tīkliem | vieta | 2
129 | l.c. | Palīgmateriali | kompl. | 1
0
|  | Sadzīves notekūdeņi K1 |  | 0
130 | l.c. | PP Iekšējās kanalizācijas caurule OD32 mm | m | 2.8
131 | l.c. | PP Iekšējās kanalizācijas caurule OD40 mm | m | 1.5
132 | l.c. | PP Iekšējās kanalizācijas caurule OD50 mm | m | 31.3
133 | l.c. | PP Iekšējās kanalizācijas caurule OD110 mm | m | 14.6
134 | l.c. | PP SN8 kanalizācijas caurule OD110 mm | m | 79.4
135 | l.c. | PP SN8 kanalizācijas caurule OD160 mm | m | 40.2
136 | l.c. | PP SN8 kanalizācijas caurule OD200 mm | m | 1.6
137 | l.c. | PP Iekšējās kanalizācijas sifona līkums DN50x40 | gab. | 11
138 | l.c. | PP Iekšējās kanalizācijas dubultais sifona pieslēgums DN50x40x40 | gab. | 1
139 | l.c. | PP Iekšējās kanalizācijas korķis DN50 | gab. | 1
140 | l.c. | PP Iekšējās kanalizācijas līkums DN32 15° | gab. | 1
141 | l.c. | PP Iekšējās kanalizācijas līkums DN32 30° | gab. | 1
142 | l.c. | PP Iekšējās kanalizācijas līkums DN32 88° | gab. | 5
143 | l.c. | PP Iekšējās kanalizācijas līkums DN50 15° | gab. | 3
144 | l.c. | PP Iekšējās kanalizācijas līkums DN50 45° | gab. | 37
145 | l.c. | PP Iekšējās kanalizācijas līkums DN50 88° | gab. | 6
146 | l.c. | PP Iekšējās kanalizācijas līkums DN110 45° | gab. | 9
147 | l.c. | PP Iekšējās kanalizācijas līkums DN110 88° | gab. | 4
148 | l.c. | PP Iekšējās kanalizācijas pāreja DN50x32 | gab. | 2
149 | l.c. | PP Iekšējās kanalizācijas pāreja DN110x50 | gab. | 14
150 | l.c. | PP Iekšējās kanalizācijas pāreja DN110x75 | gab. | 5
151 | l.c. | PP Iekšējās kanalizācijas trejgabals DN50x40 88° | gab. | 9
152 | l.c. | PP Iekšējās kanalizācijas trejgabals DN50x50 45° | gab. | 5
153 | l.c. | PP Iekšējās kanalizācijas trejgabals DN50x50 88° | gab. | 4
154 | l.c. | PP Iekšējās kanalizācijas trejgabals DN50x50 88° | gab. | 4
155 | l.c. | PP Iekšējās kanalizācijas trejgabals DN110x50 45° | gab. | 2
156 | l.c. | PP Iekšējās kanalizācijas trejgabals DN110x50 88° | gab. | 2
157 | l.c. | PP Iekšējās kanalizācijas trejgabals DN110x110 45° | gab. | 4
158 | l.c. | PP Iekšējās kanalizācijas trejgabals DN110x110 88° | gab. | 4
159 | l.c. | PP SN8 kanalizācijas līkums DN110 45° | gab. | 61
160 | l.c. | PP SN8 kanalizācijas līkums DN110 88° | gab. | 2
161 | l.c. | PP SN8 kanalizācijas līkums DN160 45° | gab. | 6
162 | l.c. | PP SN8 kanalizācijas pāreja DN160x110 | gab. | 3
163 | l.c. | PP SN8 kanalizācijas trejgabals DN110x110 45° | gab. | 11
164 | l.c. | PP SN8 kanalizācijas trejgabals DN160x110 45° | gab. | 12
165 | l.c. | Izlietnes sifons ar D40 izvadu | gab. | 21
166 | l.c. | PP Kanalizācijas revīzija DN50 | gab. | 1
167 | l.c. | PP Kanalizācijas revīzija DN110 | gab. | 4
168 | l.c. | Revīzijas lūka DN100 grīdā d110 caurulei ar M125 klases vāku | gab. | 4
169 | l.c. | Vakuuma vārsts kanalizācijai DN50 | gab. | 7
170 | l.c. | Vakuuma vārsts kanalizācijai DN110 | gab. | 2
171 | l.c. | Vakuumvārsts DN50 iebūvējams ar piekļuves vāku | gab. | 2
172 | l.c. | Ventilācijas jumtiņš kanalizācijai DN110 | gab. | 1
173 | l.c. | Virtuves izlietnes sifons ar mazgājamās mašīnas pieslēgu un D40 izvadu | gab. | 1
174 | l.c. | Pieslēgums UKT tīkliem | vieta | 1
175 | l.c. | Palīgmateriali | kompl. | 1
0
|  | Lietus notekūdeņi K2 |  | 0
176 | l.c. | PP Iekšējās kanalizācijas caurule OD110 mm | m | 50.3
177 | l.c. | PP SN8 kanalizācijas caurule OD110 mm | m | 94.8
178 | l.c. | PP SN8 kanalizācijas caurule OD160 mm | m | 11.8
179 | l.c. | PP Iekšējās kanalizācijas līkums DN110 30° | gab. | 1
180 | l.c. | PP Iekšējās kanalizācijas līkums DN110 45° | gab. | 13
181 | l.c. | PP Iekšējās kanalizācijas līkums DN110 88° | gab. | 7
182 | l.c. | PP Iekšējās kanalizācijas pāreja DN110x75 | gab. | 17
183 | l.c. | PP Iekšējās kanalizācijas trejgabals DN110x50 45° | gab. | 3
184 | l.c. | PP SN8 kanalizācijas līkums DN110 45° | gab. | 54
185 | l.c. | PP SN8 kanalizācijas līkums DN160 45° | gab. | 4
186 | l.c. | PP SN8 kanalizācijas līkums DN160 15° | gab. | 2
187 | l.c. | PP SN8 kanalizācijas pāreja DN160x110 | gab. | 3
188 | l.c. | PP SN8 kanalizācijas trejgabals DN110x110 45° | gab. | 14
189 | l.c. | PP SN8 kanalizācijas trejgabals DN160x110 45° | gab. | 3
190 | l.c. | PP Kanalizācijas revīzija DN110 | gab. | 4
191 | l.c. | Jumta piltuve, ar apsildi, lapu ķērāju un vertikālu D110 izvadu | gab. | 3
192 | l.c. | Jumta piltuve, ar apsildi, lapu ķērāju un horizontālo D110 izvadu | gab. | 1
193 | l.c. | Pieslēgums UKT tīkliem | vieta | 4
194 | l.c. | Palīgmateriali | kompl. | 1
0
|  | Kondesātnovadīšana K3 |  | 0
195 | l.c. | Kondensāta caurule OD32 mm | m | 159.6
196 | l.c. | PP Iekšējās kanalizācijas caurule OD50 mm | m | 9.8
197 | l.c. | Kondensāta caurules trejgabals DN32 | gab. | 19
198 | l.c. | PP Iekšējās kanalizācijas līkums DN32 45° | gab. | 3
199 | l.c. | PP Iekšējās kanalizācijas līkums DN32 88° | gab. | 1
200 | l.c. | PP Iekšējās kanalizācijas līkums DN50 45° | gab. | 3
201 | l.c. | PP Iekšējās kanalizācijas līkums DN50 88° | gab. | 6
202 | l.c. | PP Iekšējās kanalizācijas pāreja DN50x32 | gab. | 3
203 | l.c. | PP Iekšējās kanalizācijas trejgabals DN50x50 45° | gab. | 2
204 | l.c. | PP Iekšējās kanalizācijas trejgabals DN50x50 88° | gab. | 1
205 | l.c. | Iebūvējams kondensātsifons | gab. | 6
206 | l.c. | Pieslēgums pie AVK-V gaisa ventiekārtas (paštece) | kompl. | 3
207 | l.c. | Pieslēgums pie AVK-K gaisa kondicioniera (spiedvads) | kompl. | 27
208 | l.c. | Palīgmateriali | kompl. | 1
0
|  | Sanitārtehniskās iekārtas |  | 0
209 | l.c. | Dušas komplekts ar termostatu, dušas klausuli un grozāmo griestu dušu | kompl. | 2
210 | l.c. | Iebūvējamais bidē ar rāmi, ūdens pieslēgumiem un stiprinājumiem | kompl. | 1
211 | l.c. | Iebūvējamais klozetpods ar vāku, rāmi, skalošanas taustiņu un stiprinājumiem | kompl. | 6
212 | l.c. | Jumta piltuve, ar apsildi, lapu ķērāju un vertikālu D110 izvadu | kompl. | 4
213 | l.c. | Keramiskā roku mazgātne ar sifonu un jaucējkrānu | kompl. | 8
214 | l.c. | Metāla izlietne ar sifonu un jaucejkrānu | kompl. | 13
215 | l.c. | Punktveida traps ar sifonu, horizontāls izvads, OD75 caurulei | kompl. | 22
216 | l.c. | Sifons dušas virsmai, ar noteces vāciņu, ar D50 pieslēgumu | kompl. | 2
217 | l.c. | Virtuves izlietne ar sifonu un jaucejkrānu | kompl. | 1
|  | Citi darbi |  | 0
218 | l.c. | Ugunsdrošo konstrukciju šķērsojums (ugunsdrošības materiāls ar ugunsizturību EI30: lente, putas, manžte, krāsojums u.c.) | kompl. | 1
219 | l.c. | Izpilddokumentācijas sagatavošana | kompl. | 1
220 | l.c. | Objekta nodošana ekspluatācijā | kompl. | 1
[9 empty] | Tiešās izmaksas kopā, t.sk.darba devēja sociālais nodoklis (23.59%) |  | 0 | 0 | 0 | 0 | 0

## 2.4.ESS
Lokālā tāme Nr.2-4
Iekšējie vājstrāvu tīkli
Objekta nosaukums: Lauksaimnieciības produkcijas noliktavu un pirmapstrādes ēkas jaunbūve
Būves nosaukums: Lauksaimniecības produkcijas noliktavu un pirmapstrādes ēkas jaunbūve
Objekta adrese: “Cielavas B”, Mārupes pag., Mārupes nov., LV-2167
Tāme sastādīta 2025. gada tirgus cenās, pamatojoties uz ESS daļas rasējumiem | [11 empty] | Tāmes izmaksa | 0 |  |  | euro
[12 empty] | Tāme sastādīta : | 2025.gada 2. oktobrī
Nr.p.k. | Kods* | Būvdarbu nosaukums | Tips, marka | Mērvienība | Daudzums | Vienības izmaksas | [5 empty] | Kopā uz visu apjomu
[6 empty] | Laika norma (c/h) | darba samaksas likme * (euro/h) | darba alga (euro) | būvizstrādājumi | mehānismi | Kopā | darbietilpība (c/h) | darba alga | būvizstrādājumi | mehānismi | summa (euro)
1 | 2 | 3 | 4 | 5 | 6 | 7 | 7 | 8 | 9 | 10 | 11 | 12 | 13 | 14 | 15 | 16
Telekomunikāciju sistēmas (TK)
1 | l.c. | 19'' komutācijas skapis, 27U, 600x600 mm | TE6627.900 | k-ts | 1
2 | l.c. | Kabeļu plaukts, 300mm, komplektā ar savienojumiem | OBO Bettermann | m | 165
3 | l.c. | Ventilatoru panelis ar termostatu montējams 19" skapī | SA.0018.041 | gab. | 1
4 | l.c. | El. barošanas panelis 8 ligzdas, ar aizsardzību, montējams 19" skapī | JG001 | gab. | 1
5 | l.c. | Kabeļu organizators, 19", 1U | FD-30 | gab. | 4
6 | l.c. | Skapja zemēšanas komplekts |  | k-ts | 1
7 | l.c. | Komutācijas panelis 24xRJ45 Cat.6 | Cat.6 24x RJ45 | gab. | 4
8 | l.c. | Komutācijas kabelis UTP RJ45-RJ45 | Cat.6, 2m | k-ts | 4
9 | l.c. | Komutators, 8 portu 10/100/1000 | RB3011UiAS-RM | gab. | 1
10 | l.c. | Komutators, 24 portu 10/100/1000 | CSS326-24G-2S+RM | gab. | 2
11 | l.c. | Komutators, 24 portu 10/100/1000, 24 PoE porti | CRS328-24P-4S+RM | gab. | 1
12 | l.c. | Wi-Fi piekļuves punkts, 1 Gbit, 2.4/5GHz, PoE | Aruba AP-503 | gab. | 9
13 | l.c. | Datu rozete ar 2xRJ-45 Cat.6 pieslēguma ligzdām, komplektā ar rāmīti, montējama sienā |  | gab. | 3
14 | l.c. | Datu rozete ar 2xRJ-45 Cat.6 pieslēguma ligzdām, komplektā ar rāmīti, montējama grīdas kārbā |  | gab. | 6
15 | l.c. | ESS izvads iekārtām |  | k-ts | 18
16 | l.c. | RJ45 spraudnis UTP Cat.6 izvadiem |  | gab. | 27
17 | l.c. | Gofrēta caurule Ø20mm, LSZH | Evopipes EVOEL | m | 1560
18 | l.c. | Cauruļu stiprinājumi un piederumi |  | k-ts | 1
19 | l.c. | Palīgmateriāli (skrūves, skavas, un citi montāžai nepieciešamie izstrādājumi) |  | k-ts | 1
20 | l.c. | Ugunsdrošs aizpildījums šķērsojot sienas | Hilti | k-ts | 1
21 | l.c. | Kabelis UTP Cat.6, LSZH | UTP Cat.6 | m | 1750
22 | l.c. | Kabeļu un rozešu marķēšana |  | k-ts | 1
23 | l.c. | Darbu izpildes dokumentācija |  | k-ts | 1
24 | l.c. | Tehniskais atbalsts (sistēmas konfigurēšana un programmēšana) |  | k-ts | 1
25 | l.c. | Neuzskaitītie palīgmateriāli (kārbas, stiprinājumi, savienojumi u.c.) |  | k-ts | 1
Apsardzes signalizācijas sistēma (AS)
26 | l.c. | Apsardzes signalizācijas sistēmas kontroles panelis komplektā ar montāžas kasti | Paradox EVO192 | gab. | 1
27 | l.c. | Zonu paplašinātājs, kontroles panelī | ZX8 | gab. | 1
28 | l.c. | Zonu paplašinātājs, montējams uz DIN sliedes | ZX16D | gab. | 1
29 | l.c. | DIN sliede, 19", 1U |  | gab. | 2
30 | l.c. | Tastatūra ar skāriejūtīgu displleju | TM70 | gab. | 2
31 | l.c. | Kronšteins TM70 tastatūras montāžai, zemapmetuma | TM70WB | gab. | 2
32 | l.c. | Barošanas bloks (transformators-16VAC 40VA) | PS25 | gab. | 1
33 | l.c. | Akumulatoru baterija (7,0Ah; 12V) |  | gab. | 1
34 | l.c. | Ethernet modulis | IP150 | gab. | 1
35 | l.c. | Programnodrošinājums | NEWare | k-ts | 1
36 | l.c. | Sirēna pjezoelektriska, ārējā, 115DB | MR-300 RED | gab. | 1
37 | l.c. | Infrasarkanā starojuma kustību detektors | PATROL 903 | gab. | 5
38 | l.c. | Infrasarkanā starojuma kustību un stikla plīšanas detektors | PATROL 803PET | gab. | 13
39 | l.c. | Kronšteins detektoram (sienas vai griestu) | UBL-1115 | gab. | 18
40 | l.c. | Magnētiskais kontaktu slēdzis | DC107 | gab. | 8
41 | l.c. | Starprelejs (=12V, kont. U=24V) komplektā ar montāžas kārbu | DSC RM | gab. | 3
42 | l.c. | Gofrēta caurule Ø20mm, LSZH | Evopipes EVOEL | m | 1020
43 | l.c. | Cauruļu stiprinājumi un piederumi |  | k-ts | 1
44 | l.c. | Palīgmateriāli (skrūves, skavas, un citi montāžai nepieciešamie izstrādājumi) |  | k-ts | 1
45 | l.c. | Ugunsdrošs aizpildījums šķērsojot sienas | Hilti | k-ts | 1
46 | l.c. | Signalizācijas kabelis CQR 6x0.22 (ekranēts) | CQR 6x0.22 | m | 1150
47 | l.c. | Signalizācijas kabelis CQR 4x0.22 (tastatūru pieslēgšanai) | CQR 4x0.22 | m | 50
48 | l.c. | El. kabelis 3x1.5mm² | MMJ 3x1.5mm² | gab. | 50
49 | l.c. | Sistēmas konfigurēšana un programmēšana |  | k-ts | 1
50 | l.c. | Kabeļu un iekārtu marķēšana |  | k-ts | 1
51 | l.c. | Darbu izpildes dokumentācija |  | k-ts | 1
52 | l.c. | Neuzskaitītie palīgmateriāli (kārbas, stiprinājumi, savienojumi u.c.) |  | k-ts | 1
Piekļuves kontroles sistēma (PK)
53 | l.c. | Piekļuves kontrolieris komplektā ar barošanas bloku un montāžas kasti | ACM12 | k-ts | 5
54 | l.c. | Akumulatoru baterija (7Ah; 12V) |  | gab. | 5
55 | l.c. | Karšu nolasītājs | R910 | gab. | 5
56 | l.c. | Piekļuves karte | Paradox | gab. | 100
57 | l.c. | El. magnētiskā sprūdatslēga |  | gab. | 5
58 | l.c. | Magnētiskais kontakts durvīm | DC107 | gab. | 5
59 | l.c. | Gofrēta caurule Ø20mm, LSZH | Evopipes EVOEL | m | 300
60 | l.c. | Cauruļu stiprinājumi un piederumi |  | k-ts | 1
61 | l.c. | Palīgmateriāli (skrūves, skavas, un citi montāžai nepieciešamie izstrādājumi) |  | k-ts | 1
62 | l.c. | Ugunsdrošs aizpildījums šķērsojot sienas | Hilti | k-ts | 1
63 | l.c. | Kabelis FTP 4x2x0,5, LSZH (PK moduļu kopnes kabelis) | FTP Cat.5e | m | 150
64 | l.c. | Signalizācijas kabelis CQR 6x0.22 (nolasītāju pieslēgšanai) | CQR 6x0.22 | m | 50
65 | l.c. | Signalizācijas kabelis CQR 6x0.22 (magnet.kont., durvju atvēršanas ierīces pieslēgšanai) | CQR 6x0.22 | m | 50
66 | l.c. | Kabelis 2x0,75 (slēdzeņu pieslēgšanai) | Kabelis 2x0,75 | m | 50
67 | l.c. | El. kabelis 3x1.5mm² | MMJ 3x1.5mm² | gab. | 50
68 | l.c. | Sistēmas konfigurēšana un programmēšana |  | k-ts | 1
69 | l.c. | Kabeļu un iekārtu marķēšana |  | k-ts | 1
70 | l.c. | Darbu izpildes dokumentācija |  | k-ts | 1
71 | l.c. | Neuzskaitītie palīgmateriāli (kārbas, stiprinājumi, savienojumi u.c.) |  | k-ts | 1
Videonovērošanas sistēma (VN)
72 | l.c. | Kabeļu organizators, 19", 1U | FD-30 | gab. | 1
73 | l.c. | Komutācijas panelis 24xRJ45 Cat.6 | Cat.6 24x RJ45 | gab. | 1
74 | l.c. | Komutācijas kabelis UTP RJ45-RJ45 | Cat.6, 2m | k-ts | 1
75 | l.c. | NVR iekārta ar 24 PoE portiem; 1U | DHI-NVR5224-24P-4KS2 | gab. | 2
76 | l.c. | Cietais disks | 8TB SATA HDD | gab. | 1
77 | l.c. | Programmnodrošinājums |  | k-ts | 1
78 | l.c. | Darba stacija: Intel i5, SSD 250Gb, RAM 8GB, SC DVDRW, Windows 10, 24" monitors |  | k-ts | 1
79 | l.c. | DIN sliede, 19", 1U |  | gab. | 1
80 | l.c. | VN kameru signāla ķēžu pārsprieguma aizsardzības iekārta | Citel DLU2-12D3 | gab. | 9
81 | l.c. | Nepārtrauktās barošanas bloks UPS 700VA | 700VA | gab. | 1
82 | l.c. | 4-MP 1/2.9" CMOS image sensor, H.265 WDR, IR (50m), -40°C - +60°C, IP67, PoE | IPC-HFW2449S-S-IL-0280B | gab. | 9
83 | l.c. | 4-MP 1/2.9" CMOS image sensor, H.265 WDR, IR (50m), -40°C - +60°C, IP67, PoE | IPC-HDBW2441E-S-0280B | gab. | 12
84 | l.c. | Kronšteins videonovērošanas kameras stiprināšanai | Dahua | gab. | 21
85 | l.c. | Atmiņas karte 128GB, Class 10 | SD/SDHC/ SDXC | gab. | 21
86 | l.c. | Gofrēta caurule Ø20mm, LSZH | Evopipes EVOEL | m | 700
87 | l.c. | Cauruļu stiprinājumi un piederumi |  | k-ts | 1
88 | l.c. | Palīgmateriāli (skrūves, skavas, un citi montāžai nepieciešamie izstrādājumi) |  | k-ts | 1
89 | l.c. | Ugunsdrošs aizpildījums šķērsojot sienas | Hilti | k-ts | 1
90 | l.c. | Kabelis FTP Cat.5e, LSZH | FTP Cat.5e | m | 770
91 | l.c. | Sistēmas konfigurēšana un programmēšana |  | k-ts | 1
92 | l.c. | Kabeļu un kameru marķēšana |  | k-ts | 1
93 | l.c. | Darbu izpildes dokumentācija |  | k-ts | 1
94 | l.c. | Neuzskaitītie palīgmateriāli (kārbas, stiprinājumi, savienojumi u.c.) |  | k-ts | 1
Trauksmes signalizācija tualetē (TK)
95 | l.c. | Trauksmes poga invalīdu tualetēs | CFEAPULL | k-ts | 2
96 | l.c. | Dežuranta pults | CFEASL4 | gab. | 1
97 | l.c. | Barošanas bloks (transformators =12V) | CFEAPSU | gab. | 1
98 | l.c. | Trauksmes signāllampa | CFEAODI | gab. | 1
99 | l.c. | Attiestatīšanas poga | CFEARSP | gab. | 1
100 | l.c. | Gofrēta caurule Ø20mm, LSZH | Evopipes EVOEL | m | 12
101 | l.c. | Cauruļu stiprinājumi un piederumi |  | k-ts | 1
102 | l.c. | Palīgmateriāli (skrūves, skavas, un citi montāžai nepieciešamie izstrādājumi) |  | k-ts | 1
103 | l.c. | Ugunsdrošs aizpildījums šķērsojot sienas | Hilti | k-ts | 1
104 | l.c. | Signāla kabelis KLM 2x0.8 | KLM 2x0.8 | m | 20
105 | l.c. | El. kabelis 3x1.5mm² | MMJ 3x1.5mm² | gab. | 20
106 | l.c. | Kabeļu marķēšana |  | k-ts | 1
107 | l.c. | Darbu izpildes dokumentācija |  | k-ts | 1
108 | l.c. | Neuzskaitītie palīgmateriāli (kārbas, stiprinājumi, savienojumi u.c.) |  | k-ts | 1
[11 empty] | Tiešās izmaksas kopā, t.sk.darba devēja sociālais nodoklis (23.59%) | 0 | 0 | 0 | 0 | 0

## 2.5.UATS
Lokālā tāme Nr.2-5
UATS sistēma
Objekta nosaukums: Lauksaimnieciības produkcijas noliktavu un pirmapstrādes ēkas jaunbūve
Būves nosaukums: Lauksaimniecības produkcijas noliktavu un pirmapstrādes ēkas jaunbūve
Objekta adrese: “Cielavas B”, Mārupes pag., Mārupes nov., LV-2167
Tāme sastādīta 2025. gada tirgus cenās, pamatojoties uz ESS daļas rasējumiem | [11 empty] | Tāmes izmaksa | 0 |  |  | euro
[12 empty] | Tāme sastādīta : | 2025.gada 2. oktobrī
Nr.p.k. | Kods* | Būvdarbu nosaukums | Tips, marka | Mērvienība | Daudzums | Vienības izmaksas | [5 empty] | Kopā uz visu apjomu
[6 empty] | Laika norma (c/h) | darba samaksas likme * (euro/h) | darba alga (euro) | būvizstrādājumi | mehānismi | Kopā | darbietilpība (c/h) | darba alga | būvizstrādājumi | mehānismi | summa (euro)
1 | 2 | 3 | 4 | 5 | 6 | 7 | 8 | 9 | 10 | 10 | 11 | 12 | 13 | 14 | 15 | 16
UATS sistēma
1 | l.c. | UATS adrešu sistēmas kontroles panelis | FDP221 | k-ts | 1
2 | l.c. | Cilpu kontroliera plate | FX-ALCB | gab. | 1
3 | l.c. | Akumulatora baterija (17,0Ah; 12V) | ESMI | gab. | 4
4 | l.c. | Akumulatoru bateriju skapis, 4x17Ah | FFS00704630 | gab. | 1
5 | l.c. | Raidītājs ar antenu trauksmes signālu nosūtīšanai uz apsardzes firmu (tipu saskaņot ar apsardzes firmu) |  | k-ts | 1
6 | l.c. | Programmnodrošinājums u.c. | ESMI | k-ts | 1
7 | l.c. | Ugunsgrēka dūmu optiskais detektors, adrešu sistēmas | INTELLIA EDI-20 | gab. | 80
8 | l.c. | Ugunsgrēka termiskais detektors, adrešu sistēmas, darbības temperatūra -30°C - +60°C | INTELLIA EDI-50 | gab. | 14
9 | l.c. | Ugunsgrēka detektoru montāžas bāze | INTELLIA EBI-12 | gab. | 69
10 | l.c. | Ugunsgrēka detektoru montāžas bāze ar īsslēguma izolatoru | INTELLIA EBI-11 | gab. | 7
11 | l.c. | Adresējamā sirēna ar stroblampu montāžas bāzē ar īsslēguma izolatoru | INTELLIA ESI-60 | gab. | 18
12 | l.c. | Iznesamais LED indikators | ERI 10 | gab. | 33
13 | l.c. | Ugunsgrēka trauksmes signālpoga, adrešu sistēmas | INTELLIA EPP-20 | gab. | 11
14 | l.c. | Sirēna ar stroblampu | 58000-005APO | gab. | 1
15 | l.c. | Adrešu kontroles modulis (24V relejs,1 izeja), ar īsslēguma izolatoru | INTELLIA EMI-301 | gab. | 10
16 | l.c. | Releja (vadības) modulis, ar īsslēguma izolatoru | INTELLIA EMI-311/240 | gab. | 2
17 | l.c. | Montāžas kārba adrešu modulim | ESMI | gab. | 12
18 | l.c. | Signalizācijas kabelis 1x2x1.5+0.8, LSZH | JE-H(St)H FE180/E30 1x2x1.5+0.8 | m | 750
19 | l.c. | Signalizācijas kabelis 2x0.8 (iznesamo indikatoru un ārējās sirēnas pieslēgšanai) | JE-H(St)H FE180/E30 1x2x0.8+0.8 | m | 200
20 | l.c. | Tehnoloģisko procesu vadības kabelis 2x0.8 (moduļu pieslēgšanai) | JE-H(St)H FE180/E30 1x2x0.8+0.8 | m | 120
21 | l.c. | Elektriskais kabelis 3x2,5mm², LSZH | NHXN-FE180/E30 3x2.5mm² | m | 15
22 | l.c. | PVC caurule Ø25-32mm, LSZH | Evopipes | m | 930
23 | l.c. | Kabeļu pāreju sienās blīvējuma materiāls | Hilti | k-ts | 1
24 | l.c. | Ugundrošo kabeļu ugundrošie stiprinājumi komplektā ar skrūvēm un dībeļiem | Kopos | k-ts | 1
25 | l.c. | Detektoru un kabeļu marķēšana |  | k-ts | 1
26 | l.c. | Sistēmas konfigurēšana un programmēšana |  | k-ts | 1
27 | l.c. | Darbu izpildes dokumentācija |  | k-ts | 1
28 | l.c. | Neuzskaitītie palīgmateriāli (kārbas, stiprinājumi, savienojumi u.c.) |  | k-ts | 1
[11 empty] | Tiešās izmaksas kopā, t.sk.darba devēja sociālais nodoklis (23.59%) | 0 | 0 | 0 | 0 | 0
Piezīme: Visus vinila segumus paredzēt uzlocīt 10cm augstumā uz sienas

## 2.6.TN
Lokālā tāme Nr.2-6
Saspiestā gaisa sistēma
Objekta nosaukums: Lauksaimnieciības produkcijas noliktavu un pirmapstrādes ēkas jaunbūve
Būves nosaukums: Lauksaimniecības produkcijas noliktavu un pirmapstrādes ēkas jaunbūve
Objekta adrese: “Cielavas B”, Mārupes pag., Mārupes nov., LV-2167
Tāme sastādīta 2025. gada tirgus cenās, pamatojoties uz ESS daļas rasējumiem | [11 empty] | Tāmes izmaksa | 0 |  |  | euro
[12 empty] | Tāme sastādīta : | 2025.gada 2. oktobrī
Nr.p.k. | Kods* | Būvdarbu nosaukums | Tips, marka | Mērvienība | Daudzums | Vienības izmaksas | [5 empty] | Kopā uz visu apjomu
[6 empty] | Laika norma (c/h) | darba samaksas likme * (euro/h) | darba alga (euro) | būvizstrādājumi | mehānismi | Kopā | darbietilpība (c/h) | darba alga | būvizstrādājumi | mehānismi | summa (euro)
1 | 2 | 3 | 4 | 5 | 6 | 7 | 8 | 9 | 10 | 10 | 11 | 12 | 13 | 14 | 15 | 16
Saspiestā gaisa sistēma 8bar
1 | l.c. | Skrūves tipa gaisa kompresors AIRCENTER 16 ar iebūvētu dzesēšanas tipa gaisa žāvētāju ABT15 (rasas punkts +6ºC) un resīveri 270 litri, Darba spiediens -8 bar, gaisa plūsma 1,62m³/min. | KAESER | gab. | 1
2 | l.c. | Absorbcijas sausinātājs i.DC16, V=1.60m³/min dew point -40ºC | PARKER | gab. | 1
3 | l.c. | Noslēgventilis VHS40-F04-D | SMC | gab. | 5
4 | l.c. | Montāžas skava Y400T-D | SMC | gab. | 5
5 | l.c. | Filtrs regulators AW40-F04DE-D | SMC | gab. | 5
6 | l.c. | Ātrais savienojums, ligzda, G1/2 | PARKER | gab. | 5
7 | l.c. | Kondensāta savākšanas caurules 10mm, savienojumi (kondensātam no kompresora, filtriem un pēc žāvēšanas) |  | kompl. | 1
8 | l.c. | Zilās alumīnija caurules D20x5800 mm | AIRCOM | gab. | 6
9 | l.c. | Zilās alumīnija caurules D25x5800 mm | AIRCOM | gab. | 10
10 | l.c. | Breketes ar M8 vītni detaļā | AIRCOM | gab. | 20
11 | l.c. | Savienojums HR-Polimers Kompozīts d.25mm | AIRCOM | gab. | 6
12 | l.c. | Līkums 90º HR-Polimers Kompozīts d.25mm | AIRCOM | gab. | 13
13 | l.c. | Līkums 90º HR-Polimers Kompozīts d.20mm | AIRCOM | gab. | 1
14 | l.c. | Aircom Q/Saddle atzara caurules savienojums alumīnijs 25mm X 20mm | AIRCOM | gab. | 5
15 | l.c. | Līkums 90º ārējā vītne HR-Polimers Kompozīts d.20x G1/2 | AIRCOM | gab. | 5
16 | l.c. | Cauruļu veidgabali un pievienojumi kompresoram un žāvētājam | AIRCOM | kompl. | 1
17 | l.c. | Montāžas materiāli ,skavas, skrūves, hermētiķi |  | kompl. | 1
DARBU APJOMI
18 | l.c. | Cauruļvadu montāža |  | m | 58
19 | l.c. | Kompresora uzstādīšana un pievienošana |  | gab. | 1
20 | l.c. | Absorbcijas sausinātāja uzstādīšana un pievienošana |  | gab. | 1
21 | l.c. | Darbvietu aprikojuma uzstādīšana |  | vietas | 5
22 | l.c. | Saspiestā gaisa sistēmas pārbaude |  | kompl. | 1
23 | l.c. | Saspiestā gaisa sistēmas iedarbināšanas un iestatīšanas darbi atbilstoši dotajam uzdevumam |  | kompl. | 1
24 | l.c. | Sistēmas nodošana ekspluotācijā un dokumentācijas sagatavošana |  | kompl. | 1
Saspiestā gaisa sistēma 400 mbar
25 | l.c. | Sānu kanāla pūtējs K11 MS, Darba spiediens 400 mbar, gaisa plūsma 501m³/h. | FPZ | gab. | 1
26 | l.c. | Filtra pievienošanas līkums CA 6V | FPZ | gab. | 1
27 | l.c. | Ieplūdes filtra elements FA6 | FPZ | gab. | 1
28 | l.c. | Ieplūdes filtra korpus FL 6 | FPZ | gab. | 1
29 | l.c. | Klusinātājs SI 6 | FPZ | gab. | 1
30 | l.c. | Pretvārsts VC 6 | FPZ | gab. | 1
31 | l.c. | T-gabals drošības ventilim PV66 | FPZ | gab. | 1
32 | l.c. | Drošības vārsts VRL6 Spiedienam | FPZ | gab. | 1
33 | l.c. | Gaisa filtrs Dn50 uzstādāms Saspiestā gaisa līnijā |  | gab. | 2
34 | l.c. | Manometrs MC010, 0-600mbar, | FPZ | gab. | 4
35 | l.c. | Ventilis Dn50 |  | gab. | 4
36 | l.c. | Tērauda caurule Dn100 |  | m | 3
37 | l.c. | Tērauda caurule Dn50 |  | m | 2
38 | l.c. | Tērauda caurules līkums 90º Dn100 |  | gab. | 3
39 | l.c. | Tērauda caurules T gabals Dn100 |  | gab. | 1
40 | l.c. | Tērauda caurules T gabals Dn100>15>100 |  | gab. | 4
41 | l.c. | Tērauda pāreja Dn100>50 |  | gab. | 4
38 | l.c. | PVC caurule spiediena Ø110 PN10 |  | m | 55
39 | l.c. | PVC līkums 90º Ø110 |  | gab. | 4
40 | l.c. | PVC T-gabals Ø110 |  | gab. | 1
41 | l.c. | PVC gala noslēgs Ø110 |  | gab. | 1
42 | l.c. | Cauruļu veidgabali un pievienojumi sānu kanāla pūtējam | FPZ | kompl. | 1
43 | l.c. | Montāžas materiāli ,skavas, skrūves, hermētiķi |  | kompl. | 1
DARBU APJOMI
44 | l.c. | Cauruļvadu montāža |  | m | 60
45 | l.c. | Sānu kanāla pūtēja uzstādīšana un pievienošana |  | gab. | 1
46 | l.c. | Saspiestā gaisa filtru un apsaistes uzstādīšana |  | kompl. | 2
47 | l.c. | Saspiestā gaisa sistēmas pārbaude |  | kompl. | 1
48 | l.c. | Saspiestā gaisa sistēmas iedarbināšanas un iestatīšanas darbi atbilstoši dotajam uzdevumam |  | kompl. | 1
49 | l.c. | Sistēmas nodošana ekspluotācijā un dokumentācijas sagatavošana |  | kompl. | 1
CO2 sistēma
50 | l.c. | Vara caurule S80, EN 12735-1 Ø15.88 |  | m | 15
51 | l.c. | Vara caurule, EN 12735-1 Ø15 |  | gab. | 100
52 | l.c. | Spiediena reduktors EM55-1-100-4-U-CO2 | Spectron | gab. | 1
53 | l.c. | NoslēgvārstsV13 | Spectron | gab. | 1
54 | l.c. | Noslēgvārsts regulators DVE -13- NPTF1/2 | Spectron | gab. | 7
55 | l.c. | Vara caurules S80 līkumi 90º Ø15.88 |  | gab. | 5
56 | l.c. | Vara caurules S80 T-gabals Ø15.88 |  | gab. | 5
57 | l.c. | Vara caurules līkumi 90º Ø15 |  | gab. | 16
58 | l.c. | Vara caurules T-gabals Ø15 |  | gab. | 6
59 | l.c. | Pievienošanas cauruļu veidgabali CO2 saišķiem |  | kompl. | 5
60 | l.c. | Pievienošanas veidgabali iekārtām |  | kompl. | 8
61 | l.c. | Montāžas materiāli ,skavas, skrūves, hermētiķi |  | kompl. | 1
| l.c. | DARBU APJOMI
62 | l.c. | Cauruļvadu montāža |  | m | 115
63 | l.c. | Reduktoru un vārstu uzstādīšana |  | gab. | 9
64 | l.c. | CO2 sistēmas pārbaude |  | kompl. | 1
65 | l.c. | CO2 sistēmas iedarbināšanas un iestatīšanas darbi atbilstoši dotajam uzdevumam |  | kompl. | 1
66 | l.c. | Sistēmas nodošana ekspluatācijā un dokumentācijas sagatavošana |  | kompl. | 1
[11 empty] | Tiešās izmaksas kopā, t.sk.darba devēja sociālais nodoklis (23.59%) | 0 | 0 | 0 | 0 | 0

## 3.Kops
Kopsavilkuma aprēķins Nr. 3
Ārējie inženiertīkli, labiekārtošanas darbi
(darba veids vai konstruktīvā elementa nosaukums)
Objekta nosaukums: Lauksaimnieciības produkcijas noliktavu un pirmapstrādes ēkas jaunbūve
Būves nosaukums: Lauksaimniecības produkcijas noliktavu un pirmapstrādes ēkas jaunbūve
Objekta adrese: “Cielavas B”, Mārupes pag., Mārupes nov., LV-2167
|  |  |  | Par kopējo summu (neieskaitot peļņu), EUR |  |  | 0
|  |  |  | Kopējā darbietilpība, c/h |  |  | 0
Tāme sastādīta 2025. gada 2. oktobrī
Nr. p.k. | Kods, tāmes Nr. | Darba veids vai konstruktīvā elementa nosaukums | Tāmes izmaksas | Tai skaitā |  |  | Darb- ietilpība (c/h)
|  |  |  | darba alga | būvizstrādājumi | mehā- nismi
1 | 3-1 | Labiekārtošanas darbi | 0 | 0 | 0 | 0 | 0
2 | 3-2 | Ārējie elektrotīkli | 0 | 0 | 0 | 0 | 0
3 | 3-3 | Ārējā ūdensapgāde un kanalizācija | 0 | 0 | 0 | 0 | 0
4 | 3-4 | Ārējie vājstrāvu tīkli | 0 | 0 | 0 | 0 | 0
|  | Kopā: | 0 | 0 | 0 | 0 | 0
|  | Virsizdevumi (5%) | 0 | #REF!
|  | t.sk. darba aizsardzība 2% | 0 | #REF!
|  | Peļņa (5%) | 0 | #REF!
|  | Kopā bez PVN: | 0

## 3.2.ELT
Lokālā tāme Nr.3-2
Ārējie elektrotīkli
Objekta nosaukums: Lauksaimnieciības produkcijas noliktavu un pirmapstrādes ēkas jaunbūve
Būves nosaukums: Lauksaimniecības produkcijas noliktavu un pirmapstrādes ēkas jaunbūve
Objekta adrese: “Cielavas B”, Mārupes pag., Mārupes nov., LV-2167
Tāme sastādīta 2025. gada tirgus cenās, pamatojoties uz ELT daļas rasējumiem | [11 empty] | Tāmes izmaksa | 0 |  |  | euro
[12 empty] | Tāme sastādīta : | 2025.gada 2. oktobrī
Nr.p.k. | Kods* | Būvdarbu nosaukums | Tips, marka | Mērvienība | Daudzums | Vienības izmaksas | [5 empty] | Kopā uz visu apjomu
[6 empty] | Laika norma (c/h) | darba samaksas likme * (euro/h) | darba alga (euro) | būvizstrādājumi | mehānismi | Kopā | darbietilpība (c/h) | darba alga | būvizstrādājumi | mehānismi | summa (euro)
1 | 2 | 3 | 4 | 5 | 6 | 7 | 8 | 9 | 10 | 11 | 12 | 13 | 14 | 15 | 16 | 17
Ārējie elektrotīkli
1. GAISMEKĻI
1 | l.c. | LED-tipa gaismeklis asimetrisks, CRI=72, 3903Lm, 3016K, 0.23kV, 28W, IP65 | WOODPEC KER 28 W 12 LED | gb | 6
2 | l.c. | LED-tipa gaismeklis asimetrisks, CRI=72, 7105Lm, 3016K, 0.23kV, 52W, IP65 | WOODPEC KER 52 W 24 LED | gb | 3
3 | l.c. | Apgaismes balsts, h=6.0m komplektā ar pamatni un gaismekļa stiprinājumiem; vienu kromšteinu; ar aizsardzības 1.f. automatu, In=6A; ar kabeli NYY-J-3x1.5, l=10m; ar pievienojuma spailēm |  | gb | 7
4 | l.c. | Apgaismes balsts, h=6.0m komplektā ar pamatni un gaismekļa stiprinājumiem; diviem kronšteiniem; ar diviem aizsardzības 1.f. automatiem, In=6A; ar kabeliem NYY-J-3x1.5, l=2x10m; ar pievienojuma spailēm |  | gb | 1
II. KABEĻI UN CAURULES
5 | l.c. | Kabelis ar alumīnija dzīslām šķērsgr. 4x240mm2 | AXPK | m | 84
6 | l.c. | Kabelis ar vara dzīslām šķērsgr. 1x70.0mm2 | H2XH-0 RM | m | 300
7 | l.c. | Kabelis ar vara dzīslām šķērsgr. 5x10.0mm2 | NYY-J | m | 40
8 | l.c. | Kabelis ar vara dzīslām šķērsgr. 5x4.0mm2 | NYY-J | m | 190
9 | l.c. | Kabelis ar vara dzīslām šķērsgr. 5x1.5mm2 | NYY-J | m | 50
10 | l.c. | Kabelis ar vara dzīslām šķērsgr. 4x1.0mm2 | NYY-J | m | 25
11 | l.c. | Kabelis ar vara dzīslām šķērsgr. 3x1.0mm2 | NYY-J | m | 25
12 | l.c. | Kabeļu kurpe 1kV presējama 240mm2 | KCR | gab. | 8
13 | l.c. | PVH caurule Ø50mm (mehāniskā izturība 450N) | EVOCA HARD | m | 100
14 | l.c. | PVH caurule Ø50mm (mehāniskā izturība 750N) | EVOCAB HARD | m | 39
15 | l.c. | PVH caurule Ø110mm (mehāniskā izturība 450N) | EVOCAB SUPERHAR | m | 15
16 | l.c. | PVH caurule Ø110mm (mehāniskā izturība 750N) | EVOCAB SUPERHAR | m | 76
III. CITI MATERIĀLI
17 | l.c. | Cinkota tērauda plakandzelzs 30x3.5mm | OBO BETTERMANN vai ekvivalents | m | 155
18 | l.c. | Savienojuma spaile zemējuma kopnei 30x3.5mm ar stiepli Ø10mm | OBO BETTERMANN vai ekvivalents | m | 10
19 | l.c. | Cinkota tērauda apaļdzelzs Ø10mm | OBO BETTERMANN vai ekvivalents | m | 22
20 | l.c. | Zemētājs ∅20mm, l=9m | OBO BETTERMANN vai ekvivalents | gb | 7
21 | l.c. | Uzsīšanas uzgalis zemējuma stieņiem | OBO BETTERMANN vai ekvivalents | gb | 7
22 | l.c. | Galvenā zemējuma izlīdzināšanas kopne PE | OBO BETTERMANN vai ekvivalents | gb | 1
IV. DĪZEĻĢENERATORS
1 | l.c. | DĪZEĻĢENERATORS GUCBIR GJL350-2-LS uzstādīšanai ārtelpā, maksimālā jauda 358 kVA (286.4 kW), nominālā jauda 325 kVA (260 kW), Un=400/230, f=50Hz, dzinējs - Lister Petter (Apvienotā Karaliste), alternators - Leroy Somer (Francija), emisijas klase - Stage II, degvielas patēriņš pie slodzes 100% PRP ne vairāk kā 66.9 l/st., pamatdegvielas tvertne rāmī 590 litri, kas nodrošina dīzēļģeneratora darbību 8 stundas pie 100% PRP noslodzes, vadības panelis D500 MK3 (MODBUS) , elektriskais apgriezienu regulators (governor), G3 klase, ventilatora un rotējošo detaļu aizsargrežģis, akumulatoru lādēšanas ierīce, dzesēšanas šķidruma sildītājs, spēka automāts uz ģeneratora, roku aizsardzība pret pieskaršanos karstām detaļām (CE atbilstība), dīzēļģeneratora izmēri 3950x1250x2450mm, komplektā ar pamatni | GUCBIR vai ekvivalents | gb | 1
[11 empty] | Tiešās izmaksas kopā, t.sk.darba devēja sociālais nodoklis (23.59%) | 0 | 0 | 0 | 0 | 0

## 3.3.UKT
Lokālā tāme Nr.3-3
Ārējā ūdensapgāde un kanalizācija
Objekta nosaukums: Lauksaimnieciības produkcijas noliktavu un pirmapstrādes ēkas jaunbūve | [7 empty] | `
Būves nosaukums: Lauksaimniecības produkcijas noliktavu un pirmapstrādes ēkas jaunbūve
Objekta adrese: “Cielavas B”, Mārupes pag., Mārupes nov., LV-2167
Tāme sastādīta 2025. gada tirgus cenās, pamatojoties uz UKT daļas rasējumiem | [10 empty] | Tāmes izmaksa | 0 |  |  | euro
[11 empty] | Tāme sastādīta : | 2025.gada 2. oktobrī
Nr.p.k. | Kods* | Būvdarbu nosaukums | Mērvienība | Daudzums | Vienības izmaksas | [5 empty] | Kopā uz visu apjomu
[5 empty] | Laika norma (c/h) | darba samaksas likme * (euro/h) | darba alga (euro) | būvizstrādājumi | mehānismi | Kopā | darbietilpība (c/h) | darba alga | būvizstrādājumi | mehānismi | summa (euro)
1 | 2 | 3 | 4 | 5 | 6 | 7 | 8 | 9 | 10 | 11 | 12 | 13 | 14 | 15 | 16
Ārējā ūdensapgāde un kanalizācija
Segumu demontāža
1 | l.c. | Augsnes virskārta | m2 | 99.8
ūdensvads U1
Maģistrālās ūdensvada caurules izbūve, tai skaitā
2 | l.c. | Tranšejas rakšana no esošā seguma līmena (h„d=1.8m) projektēto cauru!vadu montāžai | m3 | 109
3 | l.c. | Tranšejas aizbēršana ar esošo grunti līdz seguma pamatnei. Grunti noblīvēt līdz dabīgā blīvuma pakāpei. | m3 | 95.9
4 | l.c. | Izraktās grunts transportēšana uz atbērtni un utilizācija | m3 | 13.1
5 | l.c. | PE ūdensvada caurule, PE100, SDR 17, De40, PN10 | m | 41.8
6 | l.c. | Smilts pabērumam (15 cm) un apbērumam (30 cm), frakcija 0/2, filtrācija 3 m/dnn | m3 | 13.1
7 | l.c. | Marķējuma lente virs caurulēm | m | 41.8
8 | l.c. | Tīklu hidrauliskā pārbaude un dezinfikācija | m | 41.8
9 | l.c. | Palīgmateriāli | kompl. | 1
10 | l.c. | U1-1 mezgla izbūve, tai skaitā | kompl. | 1
|  | Pilndibena Dz.b. DN1500 aka ar gropi h Iīdz 3.0m | kompl. | 1
|  | Keta vāks (atbilstoši LVS NE 124, D400) izbūvei zālājā | kompl. | 1
|  | Hermētisks šțêrsojums De110 caurulêm, tai skaitā aizsargčaula | gab. | 1
|  | Hermētisks šțērsojums De63 caurulēm, tai skaitā aizsargčaula | gab. | 1
|  | Hermētisks šțērsojums De40 caurulēm, tai skaitā aizsargčaula | gab. | 1
|  | Elektrometināmā pāreja DN110/63 | gab. | 1
|  | Elektrometināmais trejgabals DN63 | gab. | 1
|  | Elektrometināmā pāreja, PE DN63 x vītne DN32 (ā) | gab. | 2
|  | Metāla lodveida ventilis, vītne (ā-i) DN35 | gab. | 2
|  | Metāla plombējams plūsmas filtrs, vītne (i-i) DN32 | gab. | 1
|  | Daudzstrūklu ūdens mērītājs, Zenner MNK-RP-N, DN32 | gab. | 1
|  | Cauru!u stiprinājums | gab. | 2
|  | Metāla pretvārsts, vītne (i-i) DN32 | gab. | 1
|  | Elektrometināmā pāreja DN63/40 | gab. | 1
|  | Elektrometināmais līkums 90º DN63 | gab. | 1
|  | Elektrometināmais līkums 90º DN40 | gab. | 1
|  | Palīgmateriāli | kompl. | 1
11 | l.c. | U1-2, -3 mezgla izbūve, tai skaitā | kompl. | 2
|  | Elektrometināmais līkums 90º DN40 | gab. | 2
|  | Palīgmateriāli | kompl. | 1
ūdensvads U2
12 | l.c. | Maģistrālās ūdensvada caurules izbūve, tai skaitā
13 | l.c. | Tranšejas rakšana no esošā seguma līmena (h, d' 1.8m) projektēto cauru!vadu montāžai | m3 | 55.4
14 | l.c. | Tranšejas aizbēršana ar esošo grunti līdz seguma pamatnei. Grunti noblīvēt lidz dabigā blīvuma pakāpei. | m3 | 41.3
15 | l.c. | Izraktās grunts transportēšana uz atbērtni un utilizācija | m3 | 14.1
16 | l.c. | PE ūdensvada caurule, PE100, SDR 17, De63, PN10 | m | 41.8
17 | l.c. | Smilts pabērumam (15 cm) un apbērumam (30 cm), frakcija 0/2, filtrācija 3 m/dnn | m3 | 14.1
18 | l.c. | Marțējuma lente virs caurulēm | 100 m | 41.8
19 | l.c. | Tīklu hidrauliskā pārbaude un dezinfikācija | m | 41.8
20 | l.c. | Palīgmateriāli | kompl. | 1
21 | l.c. | U2-1, -2 mezgla izbūve, tai skaitā | kompl. | 2
|  | Elektrometināmais līkums 90º DN63 | gab. | 2
|  | Palīgmateriāli | kompl. | 1
Kanalizācija K1
Maģistrālās kanalizācijas caurules izbūve, tai skaitā
22 | l.c. | Tranšejas rakšana no esošā seguma līmena (h„d=1.6m) projektēto cauru!vadu montāžai | m3 | 161.4
23 | l.c. | Tranšejas aizbēršana ar esošo grunti lidz seguma pamatnei. Grunti noblīvêt Iīdz dabīgā blīvuma pakāpei. | m3 | 141.6
24 | l.c. | Izraktās grunts transportēšana uz atbērtni un utilizācija | m3 | 19.8
25 | l.c. | PP daudzslānu pašteces kanalizācijas caurule, kas atbilst EN 13476-3 prasībām De160, SN8 | m | 44.7
26 | l.c. | Smilts pabērumam (15 cm) un apbērumam (30 cm), frakcija 0/2, filtrācija 3 m/dnn | m3 | 19.8
27 | l.c. | Marķējuma lente virs caurulēm | m | 44.7
28 | l.c. | Tīklu skalošana un CCTV inspekcija | m | 44.7
29 | l.c. | Palīgmateriāli | kompl. | 1
|  | K1-1 mezgla izbūve, tai skaitā | kompl. | 1
30 | l.c. | PP aka 400/315, ar skatakas pamatni OD/DN200 caurulēm, komplektā ar țeta vāku (atbilstoši LVS EE 124, D400) izbüvei zālāja seguma, H Iīdz 2.5m | kompl. | 1
|  | PP pāreja DN200/160 | gab. | 1
|  | Palīgmateriāli | kompl. | 1
|  | K1-2 mezgla izbüve, tai skaitā | kompl. | 1
31 | l.c. | PP aka 400/315, ar skatakas pamatni OD/DN160 caurulēm, komplektā ar țeta vāku (atbilstoši LVS EE 124, D400) izbūvei zālāja seguma, H līdz 2.5m | kompl. | 1
|  | PP līkums 45º DN160 | gab. | 2
|  | Palīgmateriāli | kompl. | 1
K1-3 mezgla izbūve, tai skaitā
32 | l.c. | PP aka 400/315, ar skatakas pamatni OD/DN160 caurulēm, komplektā ar țeta vāku (atbilstoši LVS EE 124, D400) izbūvei bruģa seguma, H līdz 2.5m | kompl. | 1
|  | PP līkums 45º DN160 | gab. | 2
|  | Palīgmateriāli | kompl. | 1
Lietus kanalīzācija K2
Maģistrālās kanalizācijas caurules izbūve, tai skaitā
33 | l.c. | Tranšejas rakšana no esošā seguma līmena (h„d=1.1m) projektēto cauru!vadu montāžai | m3 | 287.8
34 | l.c. | Tranšejas aizbēršana ar esošo grunti līdz seguma pamatnei. Grunti noblīvēt līdz dabīgā blīvuma pakāpei. | m3 | 203.3
35 | l.c. | Izraktās grunts transportēšana uz atbērtni un utilizācija | m3 | 84.5
36 | l.c. | PP daudzslānu pašteces lietus kanalizācijas caurule, kas atbilst EN 13476-3 prasībām De110, SN8 | m | 70.7
37 | l.c. | PP daudzslānu pašteces lietus kanalizācijas caurule, kas atbilst EN 13476-3 prasībām De160, SN8 | m | 92.8
38 | l.c. | PP daudzslānu pašteces lietus kanalizācijas caurule, kas atbilst EN 13476-3 prasībām De200, SN8 | m | 32.6
39 | l.c. | Smilts pabērumam (15 cm) un apbērumam (30 cm), frakcija 0/2, filtracija 3 m/dnn | m3 | 84.5
40 | l.c. | Marķējuma lente virs caurulēm | m | 196.1
41 | l.c. | Tiklu skalošana un CCTV inspekcija | m | 196.1
42 | l.c. | Palīgmateriāli | kompl. | 1
43 | l.c. | Mezgla K2-1-2G, -1-3G, -1-4G, -2-4G, -2-5G, -2-6G izbūve, tai skaita | kompl. | 6
|  | PP gūlija 400/315 ar nosedda!u 700mm, ar PP pamatni nosēdakai, komplektā ar țeta vāku ar režģi(D400) izbūvei bruģa seguma zonā, H līdz 2.0m, tai skaitā | kompl. | 6
|  | Pievienojuma glaze ar blīvgredzenu DN110 | kompl. | 6
|  | Palīgmateriāli | kompl. | 1
44 | l.c. | Mezgla K2-1-3, -2-4, -2-6 izbūve, tai skaitā | kompl. | 3
|  | PP aka 400/315, ar PP pamatni nosēdakai, komplektā ar țeta vāku (D400) izbūvei bruģa seguma zonā, H lidz 1.5m, tai skaitā | kompl. | 3
|  | Pievienojuma glaze ar blīvgredzenu DN110 | kompl. | 4
|  | Pievienojuma glaze ar blīvgredzenu DN160 | kompl. | 6
|  | Palīgmateriāli | kompl. | 1
45 | l.c. | Mezgla K2-2-2, -2-3 izbūve, tai skaitā | kompl. | 2
|  | PP aka 400/315, ar PP pamatni nosēdakai, komplektā ar țeta vāku (D400) izbūvei zālāja seguma zonā, H līdz 1.5m, tai skaitā | kompl. | 2
|  | Pievienojuma glaze ar blīvgredzenu DN160 | kompl. | 3
|  | Pievienojuma glaze ar blīvgredzenu DN200 | kompl. | 3
|  | Palīgmateriāli | kompl. | 1
46 | l.c. | K2-1-1, 2-1 mezgla izbūve, tai skaitā | kompl. | 2
|  | Pilndibena Dz.b. DN1000 aka ar gropi h līdz 2.5m | kompl. | 2
|  | Keta vāks (atbilstoši LVS NE 124, D400) izbūvei zālājā | kompl. | 1
|  | Naftas produktu uztvērējs Ecol-Unicon ESK 15 | kompl. | 2
|  | PP perforēts 360º (TP) De200 | m | 8
|  | PP noslēgtapa DN200 | gab. | 2
|  | PP trejgabals 88º DN200 | gab. | 1
|  | PP trejgabals 88ᵉ DN160 | gab. | 1
|  | Hermētisks šțērsojums De160 caurulēm, tai skaitā aizsargčaula | gab. | 1
|  | Hermētisks šțērsojums De200 caurulēm, tai skaitā aizsargčaula | gab. | 3
|  | o!i. fr.16-32 (h=500mm, b=500mm) | kompl. | 2
|  | Ģeotekstils | kompl. | 2
|  | Akmenu škembu bērums, fr.40-80 | kompl. | 2
|  | Tekne celu nogāzēm 38x50x50 /h 150 | kompl. | 2
|  | Palīgmateriāli | kompl. | 1
|  | Mezgla K2-2' izbūve, tai skaitā | kompl. | 1
47 | l.c. | Aco Multiline V200 Līnijveida traps ar țeta resti (D400) izbüvei bruģa seguma zonā (7000x200) | m | 6.5
48 | l.c. | Aco Multiline V200 gružu țērājs ar grozu, ar țeta resti (D400), L=0.5m | kompl. | 1
49 | l.c. | Palīgmateriāli | kompl. | 1
Mezgla K2-1-2, -2-5 izbūve, tai skaitā
50 | l.c. | PP trejgabals 45º DN160/110 | gab. | 2
51 | l.c. | PP līkums 45º DN110 | gab. | 2
52 | l.c. | Palīgmateriāli | kompl. | 1
|  | Augsnes virskārtas atjaunošana | m | 99.8
53 | l.c. | Tranšejas sienu nostiprināšana ar vairogiem izbūves zona tranšejas dzijumā virs 2m (nepieciešamības gadijumā) | kompl. | 1
54 | l.c. | Ģeodēzisko darbu veikšana | kompl. | 1
55 | l.c. | Grunts ūdens līmena pazemināšana ar adatflitriem (nepieciešamības gadTjumā) | kompl. | 1
56 | l.c. | Izpilddokumentācijas sagatavošana | kompl. | 1
57 | l.c. | Objekta nodošana ekspluatācijā | kompl. | 1
[10 empty] | Tiešās izmaksas kopā, t.sk.darba devēja sociālais nodoklis (23.59%) | 0 | 0 | 0 | 0 | 0

## 3.4.EST
Lokālā tāme Nr.3-4
Ārējie vājstrāvu tīkli
Objekta nosaukums: Lauksaimnieciības produkcijas noliktavu un pirmapstrādes ēkas jaunbūve
Būves nosaukums: Lauksaimniecības produkcijas noliktavu un pirmapstrādes ēkas jaunbūve
Objekta adrese: “Cielavas B”, Mārupes pag., Mārupes nov., LV-2167
Tāme sastādīta 2025. gada tirgus cenās, pamatojoties uz ESTdaļas rasējumiem | [11 empty] | Tāmes izmaksa | 0 |  |  | euro
[12 empty] | Tāme sastādīta : | 2025.gada 2. oktobrī
Nr.p.k. | Kods* | Būvdarbu nosaukums | Tips, marka | Mērvienība | Daudzums | Vienības izmaksas | [5 empty] | Kopā uz visu apjomu
[6 empty] | Laika norma (c/h) | darba samaksas likme * (euro/h) | darba alga (euro) | būvizstrādājumi | mehānismi | Kopā | darbietilpība (c/h) | darba alga | būvizstrādājumi | mehānismi | summa (euro)
1 | 2 |  |  |  |  | 1 | 2 | 3 | 4 | 5 | 6 | 7 | 8 | 9 | 10 | 11
Ārējie vājstrāvu tīkli
Darbi
1 | l.c. | Sakaru kabeļu kanalizācijas trases uzmērīšana un nospraušana |  | m | 45
2 | l.c. | Bedres rakšana sakaru kanalizācijas akai |  | m3 | 1
3 | l.c. | Tranšeju rakšana līdz 2 caurulēm |  | m | 45
4 | l.c. | Smalko šķembu segums (sagatavošana pirms aku uzstādīšanas) |  | m3 | 0.6
5 | l.c. | Smilšu seguma sagatavošana caurulēm |  | m3 | 9
6 | l.c. | Kanalizācijas caurules Ø50 guldīšana gatavā tranšejā |  | m | 45
7 | l.c. | Vara vada ielikšana tranšejā |  | m | 45
8 | l.c. | Signāllentas uzlikšana virs sakaru kabeļiem tranšejā |  | m | 45
9 | l.c. | Cauruļu galu ievilkšana akās un hermetizācija |  | kpl | 2
10 | l.c. | Akas ārējā un iekšējā hidroizolācija |  | kpl | 1
11 | l.c. | levada hermetizācija |  | kpl | 1
12 | l.c. | Tranšejas aizbēršana |  | m | 45
13 | l.c. | Liekās grunts aizvešana |  | m3 | 9
14 | l.c. | Sakaru kanalizācijas cauruļu caurejamības pārbaude |  | kpl | 2
15 | l.c. | Organizatoriskie darbi (atļauju saņemšana, izpilddokumentācijas sagatavošana u.c.) |  | kpl | 2
Materiāli
16 | l.c. | Kabeļu kanalizācijas aka | KP-PEH 800/650 | gb | 1
17 | l.c. | Dzelzsbetona riņķis kabeļu akām |  | gb | 1
18 | l.c. | Atloks dzelzsbetona gredzena stiprināšanai |  | gb | 3
19 | l.c. | Akas lūka, čuguna, "peld. tipa" ar ietvaru | 40t | kpl | 1
20 | l.c. | Sakaru kabeļu kanalizācijas HDPE caurule. Ārējais diam. Ø50mm, standard, oranžā krāsā | Evopipes product | m | 45
21 | l.c. | Polipropilēna savienojuma uzmava aizsargcaurulēm Ø50mm | Evopipes product | kpl | 2
22 | l.c. | Signālkabelis sakaru kanalizācijas trases identificēšanai |  | m | 45
23 | l.c. | Polimēru signāllenta 80mm, dzeltena ar marķējumu |  | m | 45
24 | l.c. | Smalkas šķembas (0.6m3 zem katras akas) |  | m3 | 0.6
25 | l.c. | Smiltis sakaru kanalizācijas spilvenam |  | m3 | 9
26 | l.c. | Hermētiķis sakaru kanalizācijas aku un ievada hidroizolācijai |  | kpl | 3
27 | l.c. | Palīgmateriāli (skrūves, skavas, un citi montāžai nepieciešamie izstrādājumi) |  | kpl | 2
28 | l.c. | Neuzskaitītie palīgmateriāli (stiprinājumi, savienojumi u.c.) |  | kpl | 2
[11 empty] | Tiešās izmaksas kopā, t.sk.darba devēja sociālais nodoklis (23.59%) | 0 | 0 | 0 | 0 | 0