## Koptāme
Būvniecības koptāme
Objekta nosaukums: Slaucamo govju ferma un kūtsmēslu krātuve
Objekta adrese: "Sīgas", Ceraukstes pagasts, Bauskas novads, LV-3908
Pasūtītājs: ZS "Strautnieki", Reģ.Nr.: 43601016080
Pasūtījuma Nr.:
Tāme sastādīta: ______.gada__._____________
Nr.p.k. | Objekta nosaukums | Objekta izmaksas (euro)
1 | Slaucamo govju ferma un kūtsmēslu krātuve | 0
| Kopā: | 0
| Pasūtītāja finanšu rezerve neparedzētiem darbiem 5%: | 0
| Kopā (bez PVN 21%): | 0
| PVN 21%: | 0
| Pavisam kopā (ar PVN 21%): | 0
Pavisam būvniecības izmaksas |  | 0
Ar būvniecību saistītie pārējie izdevumi: |  | 0
būvuzraudzība |  | -
būvprojekta autoruzraudzība |  | -
izpētes un projektēšanas darbi |  | -
būvprojekta ekspertīze |  | -
Kopā |  | 0
Sastādīja: |  | datums
(paraksts un tā atšifrējums, datums)
-
Pārbaudīja: |  | datums
(paraksts un tā atšifrējums, datums)
Sert.Nr. ________

## Kopsavilkums
Kopsavilkuma aprēķins par darbu vai konstruktīvo elementu veidiem
(būvdarbu veids vai konstruktīvā elementa nosaukums)
Objekta nosaukums: Slaucamo govju ferma un kūtsmēslu krātuve
Objekta adrese: "Sīgas", Ceraukstes pagasts, Bauskas novads, LV-3908
Pasūtītājs: ZS "Strautnieki", Reģ.Nr.: 43601016080 | [5 empty] | Par kopējo summu (euro): | 0
Pasūtījuma Nr.: | [5 empty] | Kopējā darbietilpība (c/h): | 0
Tāme sastādīta: ______.gada__._____________
N.p.k. | Kods, tāmes Nr. | Būvdarbu veids vai konstruktīvā elementa nosaukums | Tāmes izmaksas | Tai skaitā |  |  | Darbietilpība (c/h)
|  |  |  | Darba alga | Būvizstrādājumi | Mehānismi
Būvlaukuma ierīkošana un uzturēšana
1 | 1 | Būvlaukuma ierīkošana un uzturēšana | 0 | 0 | 0 | 0 | 0
Vispārceltnieciskie darbi
2 | 2 | Sagatavošanas un zemes darbi | 0 | 0 | 0 | 0 | 0
3 | 3 | Pamatu izbūve | 0 | 0 | 0 | 0 | 0
4 | 4 | Šķidrmēslu kanāli | 0 | 0 | 0 | 0 | 0
5 | 5 | Metāla konstrukcijas | 0 | 0 | 0 | 0 | 0
6 | 6 | Jumta konstrukcija, segums, notekcaurules | 0 | 0 | 0 | 0 | 0
7 | 7 | Sienas, starpsienas | 0 | 0 | 0 | 0 | 0
9 | 9 | Grīdas konstrukcija | 0 | 0 | 0 | 0 | 0
10 | 10 | Ailu aizpildījumi | 0 | 0 | 0 | 0 | 0
11 | 11 | Fasādes apdares darbi | 0 | 0 | 0 | 0 | 0
12 | 12 | Telpu apdares darbi | 0 | 0 | 0 | 0 | 0
13 | 13 | Kūtsmēslu krātuve | 0 | 0 | 0 | 0 | 0
Specializētie darbi - iekšējie tīkli, sistēmas
14 | 14 | Elektroapgāde (iekšējā) - EL | 0 | 0 | 0 | 0 | 0
15 | 15 | Ūdensapgāde un kanalizācija (iekšējā) - UK | 0 | 0 | 0 | 0 | 0
Specializētie darbi - ārējie tīkli, sistēmas
16 | 16 | Elektroapgāde (ārējā) - ELT | 0 | 0 | 0 | 0 | 0
17 | 17 | Ūdensapgāde un kanalizācija (ārējā) - UKT | 0 | 0 | 0 | 0 | 0
18 | 18 | Lietus ūdens kanalizācijas tīkli - LKT | 0 | 0 | 0 | 0 | 0
Teritorijas labiekārtošana
19 | 19 | Teritorijas labiekārtošana | 0 | 0 | 0 | 0 | 0
|  | Kopā: | 0 | 0 | 0 | 0 | 0
|  | Virsizdevumi 0%: | 0 |  |  |  |  | 0
|  | t.sk. darba aizsardzība: | 0 |  |  |  |  | 0
|  | Peļņa 0%: | 0 |  |  |  |  | 0
|  | Pavisam kopā: | 0
Sastādīja: |  | 0 | datums
(paraksts un tā atšifrējums, datums)
Pārbaudīja: |  | 0 | datums
(paraksts un tā atšifrējums, datums)
Sert.Nr. ________

## DOP
Lokālā tāme Nr.1
Būvlaukuma ierīkošana un uzturēšana
(būvdarbu veids vai konstruktīvā elementa nosaukums)
Objekta nosaukums: Slaucamo govju ferma un kūtsmēslu krātuve
Objekta adrese: "Sīgas", Ceraukstes pagasts, Bauskas novads, LV-3908
Pasūtītājs: ZS "Strautnieki", Reģ.Nr.: 43601016080
Pasūtījuma Nr.: | [13 empty] | Tāmes izmaksas, EUR: | 0
Tāme sastādīta 2024.gada tirgus cenās, pamatojoties uz SIA "Ingenia", Reģ.Nr.: 43603092125 izstrādāto būvprojektu. | [14 empty] | Tāme sastādīta: ______.gada__._____________
Nr.p.k. | Kods | Būvdarbu nosaukums | Mērvienība | Daudzums | Laika norma (c/h) | Darba samaksas likme (euro/h) | Vienības izmaksas |  |  |  | Kopā uz visu apjomu
[7 empty] | Darba alga | Būvizstrādājumi | Mehānismi | Kopā | Darbietilpība (c/h) | Darba alga | Būvizstrādājumi | Mehānismi | Summa
Būvlaukuma ierīkošana un uzturēšana
1 |  | Pagaidu žoga uzstādīšana un demontāža pēc būvdarbu pabeigšanas | t.m. | 90 |  |  | 0 |  |  | 0 | 0 | 0 | 0 | 0 | 0
|  | Pagaidu žoga noma | mēn. | 8 |  |  | 0 |  |  | 0 | 0 | 0 | 0 | 0 | 0
|  | Pagaidu žoga atvešana, aizvešana | obj. | 1 |  |  | 0 |  |  | 0 | 0 | 0 | 0 | 0 | 0
2 |  | Iebraucamo vārtu uzstādīšana un demontāža pēc būvdarbu pabeigšanas | gab. | 1 |  |  | 0 |  |  | 0 | 0 | 0 | 0 | 0 | 0
|  | Vārtu noma | mēn. | 8 |  |  | 0 |  |  | 0 | 0 | 0 | 0 | 0 | 0
|  | Vārtu atvešana, aizvešana | obj. | 1 |  |  | 0 |  |  | 0 | 0 | 0 | 0 | 0 | 0
3 |  | Būvtāfeles izgatavošana, piegāde un uzstādīšana | gab. | 1 |  |  | 0 |  |  | 0 | 0 | 0 | 0 | 0 | 0
4 |  | Pirmās palīdzības vietas ar aprīkojumu uzstādīšana | kompl. | 1 |  |  | 0 |  |  | 0 | 0 | 0 | 0 | 0 | 0
5 |  | Drošības un brīdinājuma zīmju izvietošana būvlaukuma teritorijā | kompl. | 1 |  |  | 0 |  |  | 0 | 0 | 0 | 0 | 0 | 0
6 |  | Strādnieku moduļa uzstādīšana | gab. | 1 |  |  | 0 |  |  | 0 | 0 | 0 | 0 | 0 | 0
|  | Strādnieku moduļa noma | mēn. | 8 |  |  | 0 |  |  | 0 | 0 | 0 | 0 | 0 | 0
|  | Strādnieku moduļa atvešana, aizvešana | reisi | 2 |  |  | 0 |  |  | 0 | 0 | 0 | 0 | 0 | 0
7 |  | Pārvietojamās WC piegāde, uzstādīšana un aizvešana pēc būvdarbu pabeigšanas | gab. | 1 |  |  | 0 |  |  | 0 | 0 | 0 | 0 | 0 | 0
|  | Pārvietojamās WC noma un apkalpošana | mēn. | 8 |  |  | 0 |  |  | 0 | 0 | 0 | 0 | 0 | 0
|  | WC moduļa atvešana, aizvešana | reisi | 2 |  |  | 0 |  |  | 0 | 0 | 0 | 0 | 0 | 0
8 |  | Elektroniskās darba laika uzskaites sistēmas (EDLUS) uzstādīšana | kompl. | 1 |  |  | 0 |  |  | 0 | 0 | 0 | 0 | 0 | 0
|  | Elektroniskās darba laika uzskaites sistēmas (EDLUS) apkalpošana | mēn. | 8 |  |  | 0 |  |  | 0 | 0 | 0 | 0 | 0 | 0
9 |  | Pagaidu elektrības pieslēguma izveide, elektrosadales uzstādīšana | kompl. | 1 |  |  | 0 |  |  | 0 | 0 | 0 | 0 | 0 | 0
10 |  | Ūdensvada pieslēguma izveide | kompl. | 1 |  |  | 0 |  |  | 0 | 0 | 0 | 0 | 0 | 0
11 |  | Apgaismes prožektoru uz stabiem montāža, t.sk. elektokabeļu montāža, pieslēgšana elektroapgādes sistēmai | gab. | 1 |  |  | 0 |  |  | 0 | 0 | 0 | 0 | 0 | 0
12 |  | Ģeodēzijas darbi būvdarbu laikā | mēn. | 8 |  |  | 0 |  |  | 0 | 0 | 0 | 0 | 0 | 0
|  | Maksa par energoresursu izmantošanu (ūdens, kanalizācija, elektroenerģija) objekta būvniecības laikā | mēn. | 8 |  |  | 0 |  |  | 0 | 0 | 0 | 0 | 0 | 0
13 |  | Citas ar būvlaukuma ierīkošanu un uzturēšanu saisītītas izmaksas | obj. | 1 |  |  | 0 |  |  | 0 | 0 | 0 | 0 | 0 | 0
14 |  | Būvgružu savākšana, būzgružu konteinera īre (8m3), izvešana un utilizācija būvdarbu laikā | gab. | 4 |  |  | 0 |  |  | 0 | 0 | 0 | 0 | 0 | 0
[7 empty] | 0 |  |  | 0 | 0 | 0 | 0 | 0 | 0
[10 empty] | Tiešās izmaksas kopā, t.sk. darba devēja sociālais nodoklis (23.59%): | 0 | 0 | 0 | 0 | 0
|  | Sastādīja: |  |  |  |  | 0 | datums |  | Pārbaudīja: |  |  |  | 0 | datums
|  |  | (paraksts un tā atšifrējums, datums) | [7 empty] | (paraksts un tā atšifrējums, datums)
|  |  | 0 | [7 empty] | Sert.Nr. ________

## ZD
Lokālā tāme Nr.2
Sagatavošanas un zemes darbi
(būvdarbu veids vai konstruktīvā elementa nosaukums)
Objekta nosaukums: Slaucamo govju ferma un kūtsmēslu krātuve
Objekta adrese: "Sīgas", Ceraukstes pagasts, Bauskas novads, LV-3908
Pasūtītājs: ZS "Strautnieki", Reģ.Nr.: 43601016080
Pasūtījuma Nr.: | [13 empty] | Tāmes izmaksas, EUR: | 0
Tāme sastādīta 2024.gada tirgus cenās, pamatojoties uz SIA "Ingenia", Reģ.Nr.: 43603092125 izstrādāto būvprojektu. | [14 empty] | Tāme sastādīta: ______.gada__._____________
Nr.p.k. | Kods | Būvdarbu nosaukums | Mērvienība | Daudzums | Laika norma (c/h) | Darba samaksas likme (euro/h) | Vienības izmaksas |  |  |  | Kopā uz visu apjomu
[7 empty] | Darba alga | Būvizstrādājumi | Mehānismi | Kopā | Darbietilpība (c/h) | Darba alga | Būvizstrādājumi | Mehānismi | Summa
Sagatavošanas un zemes darbi
Sagatvošanas darbi
1 | 1 | Pamatu būvasu nospraušana | obj. | 1 |  |  | 0 |  |  | 0 | 0 | 0 | 0 | 0 | 0
2 | 2 | Pamatu būvasu nospraušanas akts | obj. | 1 |  |  | 0 |  |  | 0 | 0 | 0 | 0 | 0 | 0
|  | Zemes darbi |  |  |  |  | 0 |  |  | 0 | 0 | 0 | 0 | 0 | 0
3 | 3 | Virsējās augsnes kārtas norakšana, b=400-700mm | m2 | 1200 |  |  | 0 |  |  | 0 | 0 | 0 | 0 | 0 | 0
4 | 4 | Virsējās augsnes kārtas izvešana atbērtnē 150 m attālumā tālāk izmantošanai, būvlaukuma teritorijā | m3 | 660 |  |  | 0 |  |  | 0 | 0 | 0 | 0 | 0 | 0
5 | 5 | Būvbedres rakšana pamatu izbūvei | m3 | 170 |  |  | 0 |  |  | 0 | 0 | 0 | 0 | 0 | 0
6 | 6 | Pamatu piebēršana ar pievestu smilti pēc pamatu izbūves, blietēšana pa kārtām, zem grīdas konstrukcijas | m3 | 34.4 |  |  | 0 |  |  | 0 | 0 | 0 | 0 | 0 | 0
7 | 7 | Smilts ar piegādi | m3 | 43 |  |  | 0 |  |  | 0 | 0 | 0 | 0 | 0 | 0
[10 empty] | Tiešās izmaksas kopā, t.sk. darba devēja sociālais nodoklis (23.59%): | 0 | 0 | 0 | 0 | 0
|  | Sastādīja: |  |  |  |  | 0 | datums |  | Pārbaudīja: |  |  |  | 0 | datums
|  |  | (paraksts un tā atšifrējums, datums) | [7 empty] | (paraksts un tā atšifrējums, datums)
|  |  | 0 | [7 empty] | Sert.Nr. ________

## PAM
Lokālā tāme Nr.3
Pamatu izbūve
(būvdarbu veids vai konstruktīvā elementa nosaukums)
Objekta nosaukums: Slaucamo govju ferma un kūtsmēslu krātuve
Objekta adrese: "Sīgas", Ceraukstes pagasts, Bauskas novads, LV-3908
Pasūtītājs: ZS "Strautnieki", Reģ.Nr.: 43601016080
Pasūtījuma Nr.: | [13 empty] | Tāmes izmaksas, EUR: | 0
Tāme sastādīta 2024.gada tirgus cenās, pamatojoties uz SIA "Ingenia", Reģ.Nr.: 43603092125 izstrādāto būvprojektu. | [14 empty] | Tāme sastādīta: ______.gada__._____________
Nr.p.k. | Kods | Būvdarbu nosaukums | Mērvienība | Daudzums | Laika norma (c/h) | Darba samaksas likme (euro/h) | Vienības izmaksas |  |  |  | Kopā uz visu apjomu
[7 empty] | Darba alga | Būvizstrādājumi | Mehānismi | Kopā | Darbietilpība (c/h) | Darba alga | Būvizstrādājumi | Mehānismi | Summa
Pamatu izbūve
Stabveida pamats SP-1
1 |  | Grunts blietēšana zem monolītā dzelzsbetona stabveida pamata pamatu pēdas | m2 | 47.6 |  |  | 0 |  |  | 0 | 0 | 0 | 0 | 0 | 0
2 |  | Blietētas šķembu kārtas ierīkošana zem monolītā dzelzsbetona stabveida pamata pamatu pēdas, b=150mm | m2 | 33.32 |  |  | 0 |  |  | 0 | 0 | 0 | 0 | 0 | 0
|  | Šķembas (Fr.0-32) ar piegādi | m3 | 6 |  |  | 0 |  |  | 0 | 0 | 0 | 0 | 0 | 0
3 |  | Inventārveidņu montāža un demontāža monolītā dzlezsbetona lentveida pamatam | m2 | 51.8 |  |  | 0 |  |  | 0 | 0 | 0 | 0 | 0 | 0
|  | Inventārveidņu noma, piegāde, aizvešana | m2 | 51.8 |  |  | 0 |  |  | 0 | 0 | 0 | 0 | 0 | 0
|  | Papildmateriāli (Veidņu eļļa, distancionārās caurulītes, caurulīšu konusi, u.c.) | m2 | 51.8 |  |  | 0 |  |  | 0 | 0 | 0 | 0 | 0 | 0
4 |  | Stiegrojuma montāža monolītā dzelzsbetona stabveida pamata pamatu pēdai | t | 0.7574 |  |  | 0 |  |  | 0 | 0 | 0 | 0 | 0 | 0
|  | Stiegrojuma armatūra, t.sk. locītā armatūra | t | 0.87101 |  |  | 0 |  |  | 0 | 0 | 0 | 0 | 0 | 0
|  | Papildmateriāli (Distanceri, armatūras sienamās stieples, u.c.) | kompl. | 1 |  |  | 0 |  |  | 0 | 0 | 0 | 0 | 0 | 0
5 |  | Monolītā dzelzsbetona stabveida pamata pamatu pēdas betonēšana | m3 | 11.48 |  |  | 0 |  |  | 0 | 0 | 0 | 0 | 0 | 0
|  | Betons C30/37; XC2, XA1, XF2 | m3 | 12.63 |  |  | 0 |  |  | 0 | 0 | 0 | 0 | 0 | 0
|  | Betona piegāde | h | 1.58 |  |  | 0 |  |  | 0 | 0 | 0 | 0 | 0 | 0
|  | Betona sūknēšana | h | 3.16 |  |  | 0 |  |  | 0 | 0 | 0 | 0 | 0 | 0
|  | Papildmateriāli | kompl. | 14 |  |  | 0 |  |  | 0 | 0 | 0 | 0 | 0 | 0
6 |  | Enkurbultu montāža | gab. | 56 |  |  | 0 |  |  | 0 | 0 | 0 | 0 | 0 | 0
|  | Enkurbulta Peikko HPM16P | gab. | 56 |  |  | 0 |  |  | 0 | 0 | 0 | 0 | 0 | 0
|  | Stabveida pamats SP-2 |  |  |  |  | 0 |  |  | 0 | 0 | 0 | 0 | 0 | 0
7 |  | Grunts blietēšana zem monolītā dzelzsbetona stabveida pamata pamatu pēdas | m2 | 3.38 |  |  | 0 |  |  | 0 | 0 | 0 | 0 | 0 | 0
8 |  | Blietētas šķembu kārtas ierīkošana zem monolītā dzelzsbetona stabveida pamata pamatu pēdas, b=150mm | m2 | 2 |  |  | 0 |  |  | 0 | 0 | 0 | 0 | 0 | 0
|  | Šķembas (Fr.0-32) ar piegādi | m3 | 0.36 |  |  | 0 |  |  | 0 | 0 | 0 | 0 | 0 | 0
9 |  | Inventārveidņu montāža un demontāža monolītā dzlezsbetona lentveida pamatam | m2 | 5.6 |  |  | 0 |  |  | 0 | 0 | 0 | 0 | 0 | 0
|  | Inventārveidņu noma, piegāde, aizvešana | m2 | 5.6 |  |  | 0 |  |  | 0 | 0 | 0 | 0 | 0 | 0
|  | Papildmateriāli (Veidņu eļļa, distancionārās caurulītes, caurulīšu konusi, u.c.) | m2 | 5.6 |  |  | 0 |  |  | 0 | 0 | 0 | 0 | 0 | 0
10 |  | Stiegrojuma montāža monolītā dzelzsbetona stabveida pamata pamatu pēdai | t | 0.0492 |  |  | 0 |  |  | 0 | 0 | 0 | 0 | 0 | 0
|  | Stiegrojuma armatūra, t.sk. locītā armatūra | t | 0.05658 |  |  | 0 |  |  | 0 | 0 | 0 | 0 | 0 | 0
|  | Papildmateriāli (Distanceri, armatūras sienamās stieples, u.c.) | kompl. | 1 |  |  | 0 |  |  | 0 | 0 | 0 | 0 | 0 | 0
11 |  | Monolītā dzelzsbetona stabveida pamata pamatu pēdas betonēšana | m3 | 0.78 |  |  | 0 |  |  | 0 | 0 | 0 | 0 | 0 | 0
|  | Betons C30/37; XC2, XA1, XF2 | m3 | 0.86 |  |  | 0 |  |  | 0 | 0 | 0 | 0 | 0 | 0
|  | Betona piegāde | h | 0.11 |  |  | 0 |  |  | 0 | 0 | 0 | 0 | 0 | 0
|  | Betona sūknēšana | h | 0.22 |  |  | 0 |  |  | 0 | 0 | 0 | 0 | 0 | 0
|  | Papildmateriāli | kompl. | 2 |  |  | 0 |  |  | 0 | 0 | 0 | 0 | 0 | 0
12 |  | Enkurbultu montāža | gab. | 4 |  |  | 0 |  |  | 0 | 0 | 0 | 0 | 0 | 0
|  | Enkurbulta Peikko HPM16P | gab. | 4 |  |  | 0 |  |  | 0 | 0 | 0 | 0 | 0 | 0
|  | Stabveida pamats SP-2 |  |  |  |  | 0 |  |  | 0 | 0 | 0 | 0 | 0 | 0
13 |  | Grunts blietēšana zem monolītā dzelzsbetona stabveida pamata pamatu pēdas | m2 | 10.14 |  |  | 0 |  |  | 0 | 0 | 0 | 0 | 0 | 0
14 |  | Blietētas šķembu kārtas ierīkošana zem monolītā dzelzsbetona stabveida pamata pamatu pēdas, b=150mm | m2 | 6 |  |  | 0 |  |  | 0 | 0 | 0 | 0 | 0 | 0
|  | Šķembas (Fr.0-32) ar piegādi | m3 | 1.08 |  |  | 0 |  |  | 0 | 0 | 0 | 0 | 0 | 0
15 |  | Inventārveidņu montāža un demontāža monolītā dzlezsbetona lentveida pamatam | m2 | 16.8 |  |  | 0 |  |  | 0 | 0 | 0 | 0 | 0 | 0
|  | Inventārveidņu noma, piegāde, aizvešana | m2 | 16.8 |  |  | 0 |  |  | 0 | 0 | 0 | 0 | 0 | 0
|  | Papildmateriāli (Veidņu eļļa, distancionārās caurulītes, caurulīšu konusi, u.c.) | m2 | 16.8 |  |  | 0 |  |  | 0 | 0 | 0 | 0 | 0 | 0
16 |  | Stiegrojuma montāža monolītā dzelzsbetona stabveida pamata pamatu pēdai | t | 0.1476 |  |  | 0 |  |  | 0 | 0 | 0 | 0 | 0 | 0
|  | Stiegrojuma armatūra, t.sk. locītā armatūra | t | 0.16974 |  |  | 0 |  |  | 0 | 0 | 0 | 0 | 0 | 0
|  | Papildmateriāli (Distanceri, armatūras sienamās stieples, u.c.) | kompl. | 1 |  |  | 0 |  |  | 0 | 0 | 0 | 0 | 0 | 0
17 |  | Monolītā dzelzsbetona stabveida pamata pamatu pēdas betonēšana | m3 | 2.34 |  |  | 0 |  |  | 0 | 0 | 0 | 0 | 0 | 0
|  | Betons C30/37; XC2, XA1, XF2 | m3 | 2.58 |  |  | 0 |  |  | 0 | 0 | 0 | 0 | 0 | 0
|  | Betona piegāde | h | 0.33 |  |  | 0 |  |  | 0 | 0 | 0 | 0 | 0 | 0
|  | Betona sūknēšana | h | 0.66 |  |  | 0 |  |  | 0 | 0 | 0 | 0 | 0 | 0
|  | Papildmateriāli | kompl. | 2 |  |  | 0 |  |  | 0 | 0 | 0 | 0 | 0 | 0
18 |  | Enkurbultu montāža | gab. | 12 |  |  | 0 |  |  | 0 | 0 | 0 | 0 | 0 | 0
|  | Enkurbulta Peikko HPM16P | gab. | 43 |  |  | 0 |  |  | 0 | 0 | 0 | 0 | 0 | 0
|  | Stabveida pamats SP-3 |  |  |  |  | 0 |  |  | 0 | 0 | 0 | 0 | 0 | 0
19 |  | Grunts blietēšana zem monolītā dzelzsbetona stabveida pamata pamatu pēdas | m2 | 4.42 |  |  | 0 |  |  | 0 | 0 | 0 | 0 | 0 | 0
20 |  | Blietētas šķembu kārtas ierīkošana zem monolītā dzelzsbetona stabveida pamata pamatu pēdas, b=150mm | m2 | 2.8 |  |  | 0 |  |  | 0 | 0 | 0 | 0 | 0 | 0
|  | Šķembas (Fr.0-32) ar piegādi | m3 | 0.5 |  |  | 0 |  |  | 0 | 0 | 0 | 0 | 0 | 0
21 |  | Inventārveidņu montāža un demontāža monolītā dzlezsbetona lentveida pamatam | m2 | 7.32 |  |  | 0 |  |  | 0 | 0 | 0 | 0 | 0 | 0
|  | Inventārveidņu noma, piegāde, aizvešana | m2 | 7.32 |  |  | 0 |  |  | 0 | 0 | 0 | 0 | 0 | 0
|  | Papildmateriāli (Veidņu eļļa, distancionārās caurulītes, caurulīšu konusi, u.c.) | m2 | 7.32 |  |  | 0 |  |  | 0 | 0 | 0 | 0 | 0 | 0
22 |  | Stiegrojuma montāža monolītā dzelzsbetona stabveida pamata pamatu pēdai | t | 0.0737 |  |  | 0 |  |  | 0 | 0 | 0 | 0 | 0 | 0
|  | Stiegrojuma armatūra, t.sk. locītā armatūra | t | 0.084755 |  |  | 0 |  |  | 0 | 0 | 0 | 0 | 0 | 0
|  | Papildmateriāli (Distanceri, armatūras sienamās stieples, u.c.) | kompl. | 1 |  |  | 0 |  |  | 0 | 0 | 0 | 0 | 0 | 0
23 |  | Monolītā dzelzsbetona stabveida pamata pamatu pēdas betonēšana | m3 | 1.24 |  |  | 0 |  |  | 0 | 0 | 0 | 0 | 0 | 0
|  | Betons C30/37; XC2, XA1, XF2 | m3 | 1.36 |  |  | 0 |  |  | 0 | 0 | 0 | 0 | 0 | 0
|  | Betona piegāde | h | 0.17 |  |  | 0 |  |  | 0 | 0 | 0 | 0 | 0 | 0
|  | Betona sūknēšana | h | 0.34 |  |  | 0 |  |  | 0 | 0 | 0 | 0 | 0 | 0
|  | Papildmateriāli | kompl. | 2 |  |  | 0 |  |  | 0 | 0 | 0 | 0 | 0 | 0
24 |  | Enkurbultu montāža | gab. | 8 |  |  | 0 |  |  | 0 | 0 | 0 | 0 | 0 | 0
|  | Enkurbulta Peikko HPM16P | gab. | 8 |  |  | 0 |  |  | 0 | 0 | 0 | 0 | 0 | 0
|  | Stabveida pamats SP-4 |  |  |  |  | 0 |  |  | 0 | 0 | 0 | 0 | 0 | 0
25 |  | Grunts blietēšana zem monolītā dzelzsbetona stabveida pamata pamatu pēdas | m2 | 23.66 |  |  | 0 |  |  | 0 | 0 | 0 | 0 | 0 | 0
26 |  | Blietētas šķembu kārtas ierīkošana zem monolītā dzelzsbetona stabveida pamata pamatu pēdas, b=150mm | m2 | 14 |  |  | 0 |  |  | 0 | 0 | 0 | 0 | 0 | 0
|  | Šķembas (Fr.0-32) ar piegādi | m3 | 2.52 |  |  | 0 |  |  | 0 | 0 | 0 | 0 | 0 | 0
27 |  | Inventārveidņu montāža un demontāža monolītā dzlezsbetona lentveida pamatam | m2 | 36.26 |  |  | 0 |  |  | 0 | 0 | 0 | 0 | 0 | 0
|  | Inventārveidņu noma, piegāde, aizvešana | m2 | 36.26 |  |  | 0 |  |  | 0 | 0 | 0 | 0 | 0 | 0
|  | Papildmateriāli (Veidņu eļļa, distancionārās caurulītes, caurulīšu konusi, u.c.) | m2 | 36.26 |  |  | 0 |  |  | 0 | 0 | 0 | 0 | 0 | 0
28 |  | Stiegrojuma montāža monolītā dzelzsbetona stabveida pamata pamatu pēdai | t | 0.33656 |  |  | 0 |  |  | 0 | 0 | 0 | 0 | 0 | 0
|  | Stiegrojuma armatūra, t.sk. locītā armatūra | t | 0.38704 |  |  | 0 |  |  | 0 | 0 | 0 | 0 | 0 | 0
|  | Papildmateriāli (Distanceri, armatūras sienamās stieples, u.c.) | kompl. | 1 |  |  | 0 |  |  | 0 | 0 | 0 | 0 | 0 | 0
29 |  | Monolītā dzelzsbetona stabveida pamata pamatu pēdas betonēšana | m3 | 4.9 |  |  | 0 |  |  | 0 | 0 | 0 | 0 | 0 | 0
|  | Betons C30/37; XC2, XA1, XF2 | m3 | 5.39 |  |  | 0 |  |  | 0 | 0 | 0 | 0 | 0 | 0
|  | Betona piegāde | h | 0.67 |  |  | 0 |  |  | 0 | 0 | 0 | 0 | 0 | 0
|  | Betona sūknēšana | h | 1.35 |  |  | 0 |  |  | 0 | 0 | 0 | 0 | 0 | 0
|  | Papildmateriāli | kompl. | 14 |  |  | 0 |  |  | 0 | 0 | 0 | 0 | 0 | 0
30 |  | Enkurbultu montāža | gab. | 28 |  |  | 0 |  |  | 0 | 0 | 0 | 0 | 0 | 0
|  | Enkurbulta Peikko HPM16P | gab. | 28 |  |  | 0 |  |  | 0 | 0 | 0 | 0 | 0 | 0
|  | Stabveida pamats SP-5 |  |  |  |  | 0 |  |  | 0 | 0 | 0 | 0 | 0 | 0
31 |  | Grunts blietēšana zem monolītā dzelzsbetona stabveida pamata pamatu pēdas | m2 | 18.59 |  |  | 0 |  |  | 0 | 0 | 0 | 0 | 0 | 0
32 |  | Blietētas šķembu kārtas ierīkošana zem monolītā dzelzsbetona stabveida pamata pamatu pēdas, b=150mm | m2 | 11 |  |  | 0 |  |  | 0 | 0 | 0 | 0 | 0 | 0
|  | Šķembas (Fr.0-32) ar piegādi | m3 | 1.98 |  |  | 0 |  |  | 0 | 0 | 0 | 0 | 0 | 0
33 |  | Inventārveidņu montāža un demontāža monolītā dzlezsbetona lentveida pamatam | m2 | 25.41 |  |  | 0 |  |  | 0 | 0 | 0 | 0 | 0 | 0
|  | Inventārveidņu noma, piegāde, aizvešana | m2 | 25.41 |  |  | 0 |  |  | 0 | 0 | 0 | 0 | 0 | 0
|  | Papildmateriāli (Veidņu eļļa, distancionārās caurulītes, caurulīšu konusi, u.c.) | m2 | 25.41 |  |  | 0 |  |  | 0 | 0 | 0 | 0 | 0 | 0
34 |  | Stiegrojuma montāža monolītā dzelzsbetona stabveida pamata pamatu pēdai | t | 0.24486 |  |  | 0 |  |  | 0 | 0 | 0 | 0 | 0 | 0
|  | Stiegrojuma armatūra, t.sk. locītā armatūra | t | 0.28159 |  |  | 0 |  |  | 0 | 0 | 0 | 0 | 0 | 0
|  | Papildmateriāli (Distanceri, armatūras sienamās stieples, u.c.) | kompl. | 1 |  |  | 0 |  |  | 0 | 0 | 0 | 0 | 0 | 0
35 |  | Monolītā dzelzsbetona stabveida pamata pamatu pēdas betonēšana | m3 | 3.63 |  |  | 0 |  |  | 0 | 0 | 0 | 0 | 0 | 0
|  | Betons C30/37; XC2, XA1, XF2 | m3 | 3.99 |  |  | 0 |  |  | 0 | 0 | 0 | 0 | 0 | 0
|  | Betona piegāde | h | 0.5 |  |  | 0 |  |  | 0 | 0 | 0 | 0 | 0 | 0
|  | Betona sūknēšana | h | 1 |  |  | 0 |  |  | 0 | 0 | 0 | 0 | 0 | 0
|  | Papildmateriāli | kompl. | 11 |  |  | 0 |  |  | 0 | 0 | 0 | 0 | 0 | 0
36 |  | Enkurbultu montāža | gab. | 22 |  |  | 0 |  |  | 0 | 0 | 0 | 0 | 0 | 0
|  | Enkurbulta Peikko HPM16P | gab. | 22 |  |  | 0 |  |  | 0 | 0 | 0 | 0 | 0 | 0
|  | Stabveida pamats SP-6 |  |  |  |  | 0 |  |  | 0 | 0 | 0 | 0 | 0 | 0
37 |  | Grunts blietēšana zem monolītā dzelzsbetona stabveida pamata pamatu pēdas | m2 | 3.38 |  |  | 0 |  |  | 0 | 0 | 0 | 0 | 0 | 0
38 |  | Blietētas šķembu kārtas ierīkošana zem monolītā dzelzsbetona stabveida pamata pamatu pēdas, b=150mm | m2 | 2 |  |  | 0 |  |  | 0 | 0 | 0 | 0 | 0 | 0
|  | Šķembas (Fr.0-32) ar piegādi | m3 | 0.36 |  |  | 0 |  |  | 0 | 0 | 0 | 0 | 0 | 0
39 |  | Inventārveidņu montāža un demontāža monolītā dzlezsbetona lentveida pamatam | m2 | 4.62 |  |  | 0 |  |  | 0 | 0 | 0 | 0 | 0 | 0
|  | Inventārveidņu noma, piegāde, aizvešana | m2 | 4.62 |  |  | 0 |  |  | 0 | 0 | 0 | 0 | 0 | 0
|  | Papildmateriāli (Veidņu eļļa, distancionārās caurulītes, caurulīšu konusi, u.c.) | m2 | 4.62 |  |  | 0 |  |  | 0 | 0 | 0 | 0 | 0 | 0
40 |  | Stiegrojuma montāža monolītā dzelzsbetona stabveida pamata pamatu pēdai | t | 0.04452 |  |  | 0 |  |  | 0 | 0 | 0 | 0 | 0 | 0
|  | Stiegrojuma armatūra, t.sk. locītā armatūra | t | 0.051198 |  |  | 0 |  |  | 0 | 0 | 0 | 0 | 0 | 0
|  | Papildmateriāli (Distanceri, armatūras sienamās stieples, u.c.) | kompl. | 1 |  |  | 0 |  |  | 0 | 0 | 0 | 0 | 0 | 0
41 |  | Monolītā dzelzsbetona stabveida pamata pamatu pēdas betonēšana | m3 | 0.66 |  |  | 0 |  |  | 0 | 0 | 0 | 0 | 0 | 0
|  | Betons C30/37; XC2, XA1, XF2 | m3 | 0.73 |  |  | 0 |  |  | 0 | 0 | 0 | 0 | 0 | 0
|  | Betona piegāde | h | 0.09 |  |  | 0 |  |  | 0 | 0 | 0 | 0 | 0 | 0
|  | Betona sūknēšana | h | 0.18 |  |  | 0 |  |  | 0 | 0 | 0 | 0 | 0 | 0
|  | Papildmateriāli | kompl. | 2 |  |  | 0 |  |  | 0 | 0 | 0 | 0 | 0 | 0
42 |  | Enkurbultu montāža | gab. | 4 |  |  | 0 |  |  | 0 | 0 | 0 | 0 | 0 | 0
|  | Enkurbulta Peikko HPM16P | gab. | 4 |  |  | 0 |  |  | 0 | 0 | 0 | 0 | 0 | 0
|  | Barības torņa pamats BT-1 |  |  |  |  | 0 |  |  | 0 | 0 | 0 | 0 | 0 | 0
43 |  | Grunts blietēšana zem monolītā dzlezsbetona lentveida pamata | m2 | 10.8 |  |  | 0 |  |  | 0 | 0 | 0 | 0 | 0 | 0
44 |  | Blietētas šķembu kārtas ierīkošana zem monolītā dzlezsbetona lentveida pamata, b=150mm | m2 | 8.05 |  |  | 0 |  |  | 0 | 0 | 0 | 0 | 0 | 0
|  | Šķembas (Fr.0-32) ar piegādi | m3 | 1.45 |  |  | 0 |  |  | 0 | 0 | 0 | 0 | 0 | 0
45 |  | Inventārveidņu montāža un demontāža monolītā dzlezsbetona lentveida pamatam | m2 | 16 |  |  | 0 |  |  | 0 | 0 | 0 | 0 | 0 | 0
|  | Inventārveidņu noma, piegāde, aizvešana | m2 | 16 |  |  | 0 |  |  | 0 | 0 | 0 | 0 | 0 | 0
|  | Papildmateriāli (Veidņu eļļa, distancionārās caurulītes, caurulīšu konusi, u.c.) | m2 | 16 |  |  | 0 |  |  | 0 | 0 | 0 | 0 | 0 | 0
46 |  | Stiegrojuma montāža monolītā barības torņa pamatnē | t | 0.496 |  |  | 0 |  |  | 0 | 0 | 0 | 0 | 0 | 0
|  | Stiegrojuma armatūra, t.sk. locītā armatūra | t | 0.5704 |  |  | 0 |  |  | 0 | 0 | 0 | 0 | 0 | 0
|  | Papildmateriāli (Distanceri, armatūras sienamās stieples, u.c.) | kompl. | 1 |  |  | 0 |  |  | 0 | 0 | 0 | 0 | 0 | 0
47 |  | Monolītā dzelzsbetona barības torņa pamatnes betonēšana | m3 | 3.25 |  |  | 0 |  |  | 0 | 0 | 0 | 0 | 0 | 0
|  | Betons C30/37; XC2, XA1, XF2 | m3 | 3.58 |  |  | 0 |  |  | 0 | 0 | 0 | 0 | 0 | 0
|  | Betona piegāde | h | 0.45 |  |  | 0 |  |  | 0 | 0 | 0 | 0 | 0 | 0
|  | Betona sūknēšana | h | 0.9 |  |  | 0 |  |  | 0 | 0 | 0 | 0 | 0 | 0
|  | Papildmateriāli | kompl. | 1 |  |  | 0 |  |  | 0 | 0 | 0 | 0 | 0 | 0
|  | Cokola panelļi CP-1 - CP-18 |  |  |  |  | 0 |  |  | 0 | 0 | 0 | 0 | 0 | 0
48 |  | Grunts blietēšana zem monolītā dzlezsbetona cokola paneļiem | m2 | 72.1 |  |  | 0 |  |  | 0 | 0 | 0 | 0 | 0 | 0
49 |  | Blietētas šķembu kārtas ierīkošana zem monolītā dzlezsbetona cokola paneļiem, b=150mm | m2 | 72.1 |  |  | 0 |  |  | 0 | 0 | 0 | 0 | 0 | 0
|  | Šķembas (Fr.0-32) ar piegādi | m3 | 12.98 |  |  | 0 |  |  | 0 | 0 | 0 | 0 | 0 | 0
50 |  | Saliekamā dzelzsbetona cokola paneļu montāža | m2 | 109.6 |  |  | 0 |  |  | 0 | 0 | 0 | 0 | 0 | 0
|  | Trīsslāņu cokolpaneļi | m2 | 16 |  |  | 0 |  |  | 0 | 0 | 0 | 0 | 0 | 0
|  | Dzelzsbetona paneļi sienās | m2 | 93.6 |  |  | 0 |  |  | 0 | 0 | 0 | 0 | 0 | 0
51 |  | Cokolpaneļu šuvju hermetizēšana | m2 | 109.6 |  |  | 0 |  |  | 0 | 0 | 0 | 0 | 0 | 0
|  | Materiāli šuvju hermetizācijai, nosegšanai | kompl. | 1 |  |  | 0 |  |  | 0 | 0 | 0 | 0 | 0 | 0
52 |  | Pamatu siltumizolācija tehniskajam blokam | m | 24 |  |  | 0 |  |  | 0 | 0 | 0 | 0 | 0 | 0
|  | Siltumizolācija ekstrudēts polistirols 100mm | m2 | 28.8 |  |  | 0 |  |  | 0 | 0 | 0 | 0 | 0 | 0
|  | Citi darbi |  |  |  |  | 0 |  |  | 0 | 0 | 0 | 0 | 0 | 0
53 |  | Kolonnu balsta vietu apbetonēšana ar bezrukuma javu | gab. | 45 |  |  | 0 |  |  | 0 | 0 | 0 | 0 | 0 | 0
|  | Sakret RM Bezrukuma java | kg | 2300 |  |  | 0 |  |  | 0 | 0 | 0 | 0 | 0 | 0
[10 empty] | Tiešās izmaksas kopā, t.sk. darba devēja sociālais nodoklis (23.59%): | 0 | 0 | 0 | 0 | 0
|  | Sastādīja: |  |  |  |  | 0 | datums |  | Pārbaudīja: |  |  |  | 0 | datums
|  |  | (paraksts un tā atšifrējums, datums) | [7 empty] | (paraksts un tā atšifrējums, datums)
|  |  | 0 | [7 empty] | Sert.Nr. ________

## ŠĶ.K
Lokālā tāme Nr.4
Šķidrmēslu kanāli
(būvdarbu veids vai konstruktīvā elementa nosaukums)
Objekta nosaukums: Slaucamo govju ferma un kūtsmēslu krātuve
Objekta adrese: "Sīgas", Ceraukstes pagasts, Bauskas novads, LV-3908
Pasūtītājs: ZS "Strautnieki", Reģ.Nr.: 43601016080
Pasūtījuma Nr.: | [13 empty] | Tāmes izmaksas, EUR: | 0
Tāme sastādīta 2024.gada tirgus cenās, pamatojoties uz SIA "Ingenia", Reģ.Nr.: 43603092125 izstrādāto būvprojektu. | [14 empty] | Tāme sastādīta: ______.gada__._____________
Nr.p.k. | Kods | Būvdarbu nosaukums | Mērvienība | Daudzums | Laika norma (c/h) | Darba samaksas likme (euro/h) | Vienības izmaksas |  |  |  | Kopā uz visu apjomu
[7 empty] | Darba alga | Būvizstrādājumi | Mehānismi | Kopā | Darbietilpība (c/h) | Darba alga | Būvizstrādājumi | Mehānismi | Summa
|  | Šķidrmēslu kanāli | [13 empty] | 0
Šķidrmēslu kanāls K-1
1 |  | Starpkrātuve | kompl. | 1 |  |  | 0 |  |  | 0 | 0 | 0 | 0 | 0 | 0
2 |  | Mēslu kanāls ēkas galā | m | 19 |  |  | 0 |  |  | 0 | 0 | 0 | 0 | 0 | 0
[10 empty] | Tiešās izmaksas kopā, t.sk. darba devēja sociālais nodoklis (23.59%): | 0 | 0 | 0 | 0 | 0
|  | Sastādīja: |  |  |  |  | 0 | datums |  | Pārbaudīja: |  |  |  | 0 | datums
|  |  | (paraksts un tā atšifrējums, datums) | [7 empty] | (paraksts un tā atšifrējums, datums)
|  |  | 0 | [7 empty] | Sert.Nr. ________

## MET.K
Lokālā tāme Nr.5
Metāla konstrukcijas
(būvdarbu veids vai konstruktīvā elementa nosaukums)
Objekta nosaukums: Slaucamo govju ferma un kūtsmēslu krātuve
Objekta adrese: "Sīgas", Ceraukstes pagasts, Bauskas novads, LV-3908
Pasūtītājs: ZS "Strautnieki", Reģ.Nr.: 43601016080
Pasūtījuma Nr.: | [13 empty] | Tāmes izmaksas, EUR: | 0
Tāme sastādīta 2024.gada tirgus cenās, pamatojoties uz SIA "Ingenia", Reģ.Nr.: 43603092125 izstrādāto būvprojektu. | [14 empty] | Tāme sastādīta: ______.gada__._____________
Nr.p.k. | Kods | Būvdarbu nosaukums | Mērvienība | Daudzums | Laika norma (c/h) | Darba samaksas likme (euro/h) | Vienības izmaksas |  |  |  | Kopā uz visu apjomu
[7 empty] | Darba alga | Būvizstrādājumi | Mehānismi | Kopā | Darbietilpība (c/h) | Darba alga | Būvizstrādājumi | Mehānismi | Summa
Metāla konstrukcijas
NESOŠO KONSTRUKCIJU IZGATAVOŠANA
1 |  | IZGATAVOT metālkonstrukcijas; Saskaņa ar EN1090, EXC2 | t | 10.975 |  |  | 0 |  |  | 0 | 0 | 0 | 0 | 0 | 0
2 |  | KONSTRUKCIJU MATERIĀLI; Saskaņa ar metāla elementu kopējo specifikāciju | t | 10.975 |  |  | 0 |  |  | 0 | 0 | 0 | 0 | 0 | 0
3 |  | PALĪGMATERIĀLU KOMPLEKTS; Griezējripas, slīpripas, metināšanas elektrodi, metināšanas stieple, metināšanas gāze, keramiskie paliktņi metināšanai šūves formēšanai un citi metināšanas palīgmateriali | t | 10.975 |  |  | 0 |  |  | 0 | 0 | 0 | 0 | 0 | 0
5 |  | Tērauda konstrukciju pretkorozijas apstrāde karstā cinkošana ar iegremdēšanas metodi. Kopējais minimālais cinka plēves biezums 85µm. atbilstoši LVS EN ISO 1461:2022 3. tabula. | t | 10.975 |  |  | 0 |  |  | 0 | 0 | 0 | 0 | 0 | 0
6 |  | Projekta MKD sadaļas izstrāde | kompl. | 1 |  |  | 0 |  |  | 0 | 0 | 0 | 0 | 0 | 0
7 |  | STIPRINĀJUMA elementu komplekts saskaņā ar EN 15048-1; Bultskrūves, uzgriežņi un paplāksnes. | kompl. | 1 |  |  | 0 |  |  | 0 | 0 | 0 | 0 | 0 | 0
|  | NESOŠO KONSTRUKCIJU MONTĀŽA |  |  |  |  | 0 |  |  | 0 | 0 | 0 | 0 | 0 | 0
8 |  | METĀLKONSTRUKCIJU MONTĀŽA | t | 10.975 |  |  | 0 |  |  | 0 | 0 | 0 | 0 | 0 | 0
|  | KONSTRUKCIJU PIEGĀDE |  |  |  |  | 0 |  |  | 0 | 0 | 0 | 0 | 0 | 0
9 |  | KONSTRUKCIJU PIEGĀDE objektā | t | 10.975 |  |  | 0 |  |  | 0 | 0 | 0 | 0 | 0 | 0
10 |  | Vēja saites, spriegotāji | kompl. | 1 |  |  | 0 |  |  | 0 | 0 | 0 | 0 | 0 | 0
[10 empty] | Tiešās izmaksas kopā, t.sk. darba devēja sociālais nodoklis (23.59%): | 0 | 0 | 0 | 0 | 0
|  | Sastādīja: |  |  |  |  | 0 | datums |  | Pārbaudīja: |  |  |  | 0 | datums
|  |  | (paraksts un tā atšifrējums, datums) | [7 empty] | (paraksts un tā atšifrējums, datums)
|  |  | 0 | [7 empty] | Sert.Nr. ________

## Jumts
Lokālā tāme Nr.6
Jumta konstrukcija, segums, notekcaurules
(būvdarbu veids vai konstruktīvā elementa nosaukums)
Objekta nosaukums: Slaucamo govju ferma un kūtsmēslu krātuve
Objekta adrese: "Sīgas", Ceraukstes pagasts, Bauskas novads, LV-3908
Pasūtītājs: ZS "Strautnieki", Reģ.Nr.: 43601016080
Pasūtījuma Nr.: | [13 empty] | Tāmes izmaksas, EUR: | 0
Tāme sastādīta 2024.gada tirgus cenās, pamatojoties uz SIA "Ingenia", Reģ.Nr.: 43603092125 izstrādāto būvprojektu. | [14 empty] | Tāme sastādīta: ______.gada__._____________
Nr.p.k. | Kods | Būvdarbu nosaukums | Mērvienība | Daudzums | Laika norma (c/h) | Darba samaksas likme (euro/h) | Vienības izmaksas |  |  |  | Kopā uz visu apjomu
[7 empty] | Darba alga | Būvizstrādājumi | Mehānismi | Kopā | Darbietilpība (c/h) | Darba alga | Būvizstrādājumi | Mehānismi | Summa
Jumta konstrukcija, segums, notekcaurules
|  | Jumta koka kopturi |  |  | 0 | 0 | 0 | 0 | 0 | 0 | 0 | 0 | 0 | 0 | 0
1 |  | Jumta koka kopturu montāža | m | 96 |  |  | 0 |  |  | 0 | 0 | 0 | 0 | 0 | 0
|  | Zāģmateriāli 100x200mm (C24 klase) | m3 | 2.112 |  |  | 0 |  |  | 0 | 0 | 0 | 0 | 0 | 0
|  | Papildmateriāli (Skrūves, metāla būvkalumi, vītņstieņi, uzgriežņi, paplāksnes, u.c.) | kompl. | 1 |  |  | 0 |  |  | 0 | 0 | 0 | 0 | 0 | 0
2 |  | Jumta koka kopturu un latu montāža | m | 1338.75 |  |  | 0 |  |  | 0 | 0 | 0 | 0 | 0 | 0
|  | Zāģmateriāli 100x200mm (C24 klase) | m3 | 29.748 |  |  | 0 |  |  | 0 | 0 | 0 | 0 | 0 | 0
|  | Papildmateriāli (Skrūves, metāla būvkalumi, vītņstieņi, uzgriežņi, paplāksnes, u.c.) | kompl. | 1 |  |  | 0 |  |  | 0 | 0 | 0 | 0 | 0 | 0
3 |  | Jumta koka spāru montāža | m3 | 19.74 |  |  | 0 |  |  | 0 | 0 | 0 | 0 | 0 | 0
|  | Līmētas koka spāres | m3 | 19.74 |  |  | 0 |  |  | 0 | 0 | 0 | 0 | 0 | 0
|  | Papildmateriāli (Skrūves, metāla būvkalumi, vītņstieņi, uzgriežņi, paplāksnes, u.c.) | kompl. | 1 |  |  | 0 |  |  | 0 | 0 | 0 | 0 | 0 | 0
|  | Jumta sendvičtipa segums |  |  |  |  | 0 |  |  | 0 | 0 | 0 | 0 | 0 | 0
4 |  | Sendvičtipa jumta paneļu montāža | m2 | 1170 |  |  | 0 |  |  | 0 | 0 | 0 | 0 | 0 | 0
|  | Jumta PIR sendvičpaneļi, 40/85 | m2 | 1230.8 |  |  | 0 |  |  | 0 | 0 | 0 | 0 | 0 | 0
|  | Papildmateriāli (Stiprinājuma skrūves, amortizācijas blīvlenta, u.c.) | m2 | 1170 |  |  | 0 |  |  | 0 | 0 | 0 | 0 | 0 | 0
5 |  | Sendvičtipa jumta paneļu skārda nosegelentu montāža | m2 | 1170 |  |  | 0 |  |  | 0 | 0 | 0 | 0 | 0 | 0
|  | Jumta skārda elementi |  |  |  |  | 0 |  |  | 0 | 0 | 0 | 0 | 0 | 0
6 |  | Skārda karnīzes montāža | m | 96.7 |  |  | 0 |  |  | 0 | 0 | 0 | 0 | 0 | 0
|  | Metāla Karnīze 0,50mm,137mm | m | 111.21 |  |  | 0 |  |  | 0 | 0 | 0 | 0 | 0 | 0
|  | Papildmateriāli (Skrūves, kniedes, silikons, u.c.) | m | 96.7 |  |  | 0 |  |  | 0 | 0 | 0 | 0 | 0 | 0
7 |  | Skārda vējmalas montāža | m | 54.8 |  |  | 0 |  |  | 0 | 0 | 0 | 0 | 0 | 0
|  | Metāla Vējdēlis 0,50mm,130x155mm | m | 63.02 |  |  | 0 |  |  | 0 | 0 | 0 | 0 | 0 | 0
|  | Papildmateriāli (Skrūves, kniedes, silikons, u.c.) | m | 54.8 |  |  | 0 |  |  | 0 | 0 | 0 | 0 | 0 | 0
8 |  | Skārda kores montāža | m | 6 |  |  | 0 |  |  | 0 | 0 | 0 | 0 | 0 | 0
|  | Metāla Kore 0,50mm,170x340mm | m | 6.9 |  |  | 0 |  |  | 0 | 0 | 0 | 0 | 0 | 0
|  | Papildmateriāli (Skrūves, kniedes, silikons, u.c.) | m | 6 |  |  | 0 |  |  | 0 | 0 | 0 | 0 | 0 | 0
|  | Citi darbi |  | 0 |  |  | 0 |  |  | 0 | 0 | 0 | 0 | 0 | 0
9 |  | Dzegas apdares skārda detaļas montāža | m | 96.7 |  |  | 0 |  |  | 0 | 0 | 0 | 0 | 0 | 0
|  | Dzegas apdares skārda detaļa | m | 96.7 |  |  | 0 |  |  | 0 | 0 | 0 | 0 | 0 | 0
|  | Papildmateriāli (Skrūves, kniedes, silikons, u.c.) | m | 96.7 |  |  | 0 |  |  | 0 | 0 | 0 | 0 | 0 | 0
[10 empty] | Tiešās izmaksas kopā, t.sk. darba devēja sociālais nodoklis (23.59%): | 0 | 0 | 0 | 0 | 0
|  | Sastādīja: |  |  |  |  | 0 | datums |  | Pārbaudīja: |  |  |  | 0 | datums
|  |  | (paraksts un tā atšifrējums, datums) | [7 empty] | (paraksts un tā atšifrējums, datums)
|  |  | 0 | [7 empty] | Sert.Nr. ________

## Sienas
Lokālā tāme Nr.7
Sienas, starpsienas
(būvdarbu veids vai konstruktīvā elementa nosaukums)
Objekta nosaukums: Slaucamo govju ferma un kūtsmēslu krātuve
Objekta adrese: "Sīgas", Ceraukstes pagasts, Bauskas novads, LV-3908
Pasūtītājs: ZS "Strautnieki", Reģ.Nr.: 43601016080
Pasūtījuma Nr.: | [13 empty] | Tāmes izmaksas, EUR: | 0
Tāme sastādīta 2024.gada tirgus cenās, pamatojoties uz SIA "Ingenia", Reģ.Nr.: 43603092125 izstrādāto būvprojektu. | [14 empty] | Tāme sastādīta: ______.gada__._____________
Nr.p.k. | Kods | Būvdarbu nosaukums | Mērvienība | Daudzums | Laika norma (c/h) | Darba samaksas likme (euro/h) | Vienības izmaksas |  |  |  | Kopā uz visu apjomu
[7 empty] | Darba alga | Būvizstrādājumi | Mehānismi | Kopā | Darbietilpība (c/h) | Darba alga | Būvizstrādājumi | Mehānismi | Summa
Sienas, starpsienas
|  | Keramzītbloku sienas S-2; S-4, b=200mm |  |  | 0 | 0 | 0 | 0 | 0 | 0 | 0 | 0 | 0 | 0 | 0
1 |  | Sienu mūrēšana no keramzītblokiem, b=200mm | m3 | 26.94 |  |  | 0 |  |  | 0 | 0 | 0 | 0 | 0 | 0
|  | Keramzīta Bloki 3MPA 200mm | m3 | 28.29 |  |  | 0 |  |  | 0 | 0 | 0 | 0 | 0 | 0
|  | Bi armatūra, 4m, d=4mm | t.m. | 323.28 |  |  | 0 |  |  | 0 | 0 | 0 | 0 | 0 | 0
|  | WEBER M 100/600 mūrjava | maisi | 141 |  |  | 0 |  |  | 0 | 0 | 0 | 0 | 0 | 0
|  | palīgmateriāli (stiprinājuma elementi) | kompl. | 1 |  |  | 0 |  |  | 0 | 0 | 0 | 0 | 0 | 0
|  | Keramzītbetona pārsedzes |  |  |  |  | 0 |  |  | 0 | 0 | 0 | 0 | 0 | 0
2 |  | Keramzītbetona pārsedžu montāža |  |  |  |  | 0 |  |  | 0 | 0 | 0 | 0 | 0 | 0
|  | P1-4 Fibo Keramzītbetona Pārsedze, 1190x200x185mm | gab. | 3 |  |  | 0 |  |  | 0 | 0 | 0 | 0 | 0 | 0
|  | WEBER M 100/600 mūrjava | kompl. | 1 |  |  | 0 |  |  | 0 | 0 | 0 | 0 | 0 | 0
[10 empty] | Tiešās izmaksas kopā, t.sk. darba devēja sociālais nodoklis (23.59%): | 0 | 0 | 0 | 0 | 0
|  | Sastādīja: |  |  |  |  | 0 | datums |  | Pārbaudīja: |  |  |  | 0 | datums
|  |  | (paraksts un tā atšifrējums, datums) | [7 empty] | (paraksts un tā atšifrējums, datums)
|  |  | 0 | [7 empty] | Sert.Nr. ________

## GR
Lokālā tāme Nr.9
Grīdas konstrukcija
(būvdarbu veids vai konstruktīvā elementa nosaukums)
Objekta nosaukums: Slaucamo govju ferma un kūtsmēslu krātuve
Objekta adrese: "Sīgas", Ceraukstes pagasts, Bauskas novads, LV-3908
Pasūtītājs: ZS "Strautnieki", Reģ.Nr.: 43601016080
Pasūtījuma Nr.: | [13 empty] | Tāmes izmaksas, EUR: | 0
Tāme sastādīta 2024.gada tirgus cenās, pamatojoties uz SIA "Ingenia", Reģ.Nr.: 43603092125 izstrādāto būvprojektu. | [14 empty] | Tāme sastādīta: ______.gada__._____________
Nr.p.k. | Kods | Būvdarbu nosaukums | Mērvienība | Daudzums | Laika norma (c/h) | Darba samaksas likme (euro/h) | Vienības izmaksas |  |  |  | Kopā uz visu apjomu
[7 empty] | Darba alga | Būvizstrādājumi | Mehānismi | Kopā | Darbietilpība (c/h) | Darba alga | Būvizstrādājumi | Mehānismi | Summa
Grīdas konstrukcija
|  | Grīdas G-1 konstrukcija - Barības galds |  |  | 0 | 0 | 0 |  | 0 | 0 | 0 | 0 | 0 | 0 | 0
1 |  | Esošās grunts pamatnes noblietēšana | m2 | 233.1 |  |  | 0 |  |  | 0 | 0 | 0 | 0 | 0 | 0
2 |  | Drenējošas smilts kārtas izbūve b=300mm, blietēšana pa kārtām | m2 | 233.1 |  |  | 0 |  |  | 0 | 0 | 0 | 0 | 0 | 0
3 |  | Smilts ar piegādi | m3 | 87.41 |  |  | 0 |  |  | 0 | 0 | 0 | 0 | 0 | 0
4 |  | Blietētas šķembu kārtas ierīkošana, b=200mm | m2 | 233.1 |  |  | 0 |  |  | 0 | 0 | 0 | 0 | 0 | 0
5 |  | Šķembas ar piegādi | m3 | 55.94 |  |  | 0 |  |  | 0 | 0 | 0 | 0 | 0 | 0
6 |  | Hidroizolācijas plēves ieklāšana | m2 | 233.1 |  |  | 0 |  |  | 0 | 0 | 0 | 0 | 0 | 0
7 |  | Plēve | m2 | 291.375 |  |  | 0 |  |  | 0 | 0 | 0 | 0 | 0 | 0
8 |  | Armatūras sieta montāža grīdas plātnei 8/8/200/200 | m2 | 233.1 |  |  | 0 |  |  | 0 | 0 | 0 | 0 | 0 | 0
9 |  | Armatūras siets grīdas plātnei 8/8/200/200 | m2 | 280 |  |  | 0 |  |  | 0 | 0 | 0 | 0 | 0 | 0
10 |  | Palīgmateriāli (stieples, distanceri) | kompl. | 1 |  |  | 0 |  |  | 0 | 0 | 0 | 0 | 0 | 0
11 |  | Grīdas plātnes betonēšana, C30/37, XC2 | m2 | 233.1 |  |  | 0 |  |  | 0 | 0 | 0 | 0 | 0 | 0
12 |  | Betons C30/37 | m3 | 32.63 |  |  | 0 |  |  | 0 | 0 | 0 | 0 | 0 | 0
13 |  | Betona piegāde | h | 4.08 |  |  | 0 |  |  | 0 | 0 | 0 | 0 | 0 | 0
14 |  | Betona sūknēšana | h | 8.16 |  |  | 0 |  |  | 0 | 0 | 0 | 0 | 0 | 0
15 |  | Papildmateriāli | kompl. | 1 |  |  | 0 |  |  | 0 | 0 | 0 | 0 | 0 | 0
16 |  | Grīdas plātnes virsmas slīpēšana, iestrādājot cietinātāju grīdas virsmā | m2 | 233.1 |  |  | 0 |  |  | 0 | 0 | 0 | 0 | 0 | 0
17 |  | Epoksīda polimēra grīdas pārklājums, t=2-5mm | m2 | 52 |  |  | 0 |  |  | 0 | 0 | 0 | 0 | 0 | 0
18 |  | Barības galda borta veidņošana | m2 | 19 |  |  | 0 |  |  | 0 | 0 | 0 | 0 | 0 | 0
19 |  | Veidņu noma | m2 | 19 |  |  | 0 |  |  | 0 | 0 | 0 | 0 | 0 | 0
20 |  | Palīgmateriāli | kompl. | 1 |  |  | 0 |  |  | 0 | 0 | 0 | 0 | 0 | 0
21 |  | Barības galda borta stiegrošana | t | 0.312 |  |  | 0 |  |  | 0 | 0 | 0 | 0 | 0 | 0
22 |  | Armatūra | t | 0.334 |  |  | 0 |  |  | 0 | 0 | 0 | 0 | 0 | 0
23 |  | Palīgmateriāli (stieples, distanceri) | kompl. | 1 |  |  | 0 |  |  | 0 | 0 | 0 | 0 | 0 | 0
24 |  | Barības galda borts | m3 | 4.16 |  |  | 0 |  |  | 0 | 0 | 0 | 0 | 0 | 0
25 |  | Betons C25/30 | m3 | 4.37 |  |  | 0 |  |  | 0 | 0 | 0 | 0 | 0 | 0
26 |  | Betona piegāde | h | 0.55 |  |  | 0 |  |  | 0 | 0 | 0 | 0 | 0 | 0
27 |  | Betona sūknēšana | h | 1.09 |  |  | 0 |  |  | 0 | 0 | 0 | 0 | 0 | 0
28 |  | Papildmateriāli | kompl. | 1 |  |  | 0 |  |  | 0 | 0 | 0 | 0 | 0 | 0
29 |  | Armatūras sieta montāža barības galda pakāpienam 8/8/200/200 | m2 | 41.6 |  |  | 0 |  |  | 0 | 0 | 0 | 0 | 0 | 0
30 |  | Armatūras siets grīdas plātnei 8/8/200/200 | m2 | 50 |  |  | 0 |  |  | 0 | 0 | 0 | 0 | 0 | 0
31 |  | Palīgmateriāli (stieples, distanceri) | kompl. | 1 |  |  | 0 |  |  | 0 | 0 | 0 | 0 | 0 | 0
32 |  | Pakāpiens pie barības galda | m2 | 41.6 |  |  | 0 |  |  | 0 | 0 | 0 | 0 | 0 | 0
33 |  | Betons C30/37 | m3 | 4.37 |  |  | 0 |  |  | 0 | 0 | 0 | 0 | 0 | 0
34 |  | Betona piegāde | h | 0.55 |  |  | 0 |  |  | 0 | 0 | 0 | 0 | 0 | 0
35 |  | Betona sūknēšana | h | 1.09 |  |  | 0 |  |  | 0 | 0 | 0 | 0 | 0 | 0
36 |  | Papildmateriāli | kompl. | 1 |  |  | 0 |  |  | 0 | 0 | 0 | 0 | 0 | 0
|  | Grīdas G-2 konstrukcija - Guļvietas, pārejas zonas |  |  |  |  | 0 |  |  | 0 | 0 | 0 | 0 | 0 | 0
37 |  | Esošās grunts pamatnes noblietēšana | m2 | 423.5 |  |  | 0 |  |  | 0 | 0 | 0 | 0 | 0 | 0
38 |  | Drenējošas smilts kārtas izbūve b=300mm, blietēšana pa kārtām | m2 | 423.5 |  |  | 0 |  |  | 0 | 0 | 0 | 0 | 0 | 0
39 |  | Smilts ar piegādi | m3 | 158.81 |  |  | 0 |  |  | 0 | 0 | 0 | 0 | 0 | 0
40 |  | Blietētas šķembu kārtas ierīkošana, b=200mm | m2 | 423.5 |  |  | 0 |  |  | 0 | 0 | 0 | 0 | 0 | 0
41 |  | Šķembas ar piegādi | m3 | 101.64 |  |  | 0 |  |  | 0 | 0 | 0 | 0 | 0 | 0
42 |  | Hidroizolācijas plēves ieklāšana | m2 | 423.5 |  |  | 0 |  |  | 0 | 0 | 0 | 0 | 0 | 0
43 |  | Plēve | m2 | 529.38 |  |  | 0 |  |  | 0 | 0 | 0 | 0 | 0 | 0
44 |  | Armatūras sieta montāža grīdas plātnei 6/6/200/200 | m2 | 423.5 |  |  | 0 |  |  | 0 | 0 | 0 | 0 | 0 | 0
45 |  | Armatūras siets grīdas plātnei 6/6/200/200 | m2 | 508.2 |  |  | 0 |  |  | 0 | 0 | 0 | 0 | 0 | 0
46 |  | Palīgmateriāli (stieples, distanceri) | kompl. | 1 |  |  | 0 |  |  | 0 | 0 | 0 | 0 | 0 | 0
47 |  | Grīdas plātnes betonēšana, C25/30, XC2 | m2 | 423.5 |  |  | 0 |  |  | 0 | 0 | 0 | 0 | 0 | 0
48 |  | Betons C25/30 | m3 | 44.47 |  |  | 0 |  |  | 0 | 0 | 0 | 0 | 0 | 0
49 |  | Betona piegāde | h | 5.56 |  |  | 0 |  |  | 0 | 0 | 0 | 0 | 0 | 0
50 |  | Betona sūknēšana | h | 11.12 |  |  | 0 |  |  | 0 | 0 | 0 | 0 | 0 | 0
51 |  | Papildmateriāli | kompl. | 1 |  |  | 0 |  |  | 0 | 0 | 0 | 0 | 0 | 0
52 |  | Grīdas rievojuma zāģēšana | m2 | 423.5 |  |  | 0 |  |  | 0 | 0 | 0 | 0 | 0 | 0
|  | Grīdas G-3 konstrukcija - Mēslu ejas un tehniskā telpa |  |  |  |  | 0 |  |  | 0 | 0 | 0 | 0 | 0 | 0
53 |  | Esošās grunts pamatnes noblietēšana | m2 | 444.1 |  |  | 0 |  |  | 0 | 0 | 0 | 0 | 0 | 0
54 |  | Drenējošas smilts kārtas izbūve b=300mm, blietēšana pa kārtām | m2 | 444.1 |  |  | 0 |  |  | 0 | 0 | 0 | 0 | 0 | 0
55 |  | Smilts ar piegādi | m3 | 166.54 |  |  | 0 |  |  | 0 | 0 | 0 | 0 | 0 | 0
56 |  | Blietētas šķembu kārtas ierīkošana, b=200mm | m2 | 444.1 |  |  | 0 |  |  | 0 | 0 | 0 | 0 | 0 | 0
57 |  | Šķembas ar piegādi | m3 | 106.58 |  |  | 0 |  |  | 0 | 0 | 0 | 0 | 0 | 0
58 |  | Hidroizolācijas plēves ieklāšana | m2 | 444.1 |  |  | 0 |  |  | 0 | 0 | 0 | 0 | 0 | 0
59 |  | Plēve | m2 | 555.13 |  |  | 0 |  |  | 0 | 0 | 0 | 0 | 0 | 0
60 |  | Armatūras sieta montāža grīdas plātnei 6/6/200/200 | m2 | 444.1 |  |  | 0 |  |  | 0 | 0 | 0 | 0 | 0 | 0
61 |  | Armatūras siets grīdas plātnei 6/6/200/200 | m2 | 532.92 |  |  | 0 |  |  | 0 | 0 | 0 | 0 | 0 | 0
62 |  | Palīgmateriāli (stieples, distanceri) | kompl. | 1 |  |  | 0 |  |  | 0 | 0 | 0 | 0 | 0 | 0
63 |  | Grīdas plātnes betonēšana, C25/30, XC2 | m2 | 444.1 |  |  | 0 |  |  | 0 | 0 | 0 | 0 | 0 | 0
64 |  | Betons C25/30 | m3 | 46.63 |  |  | 0 |  |  | 0 | 0 | 0 | 0 | 0 | 0
65 |  | Betona piegāde | h | 5.83 |  |  | 0 |  |  | 0 | 0 | 0 | 0 | 0 | 0
66 |  | Betona sūknēšana | h | 11.66 |  |  | 0 |  |  | 0 | 0 | 0 | 0 | 0 | 0
67 |  | Papildmateriāli | kompl. | 1 |  |  | 0 |  |  | 0 | 0 | 0 | 0 | 0 | 0
68 |  | Grīdas rievojuma zāģēšana | m2 | 444.1 |  |  | 0 |  |  | 0 | 0 | 0 | 0 | 0 | 0
69 |  | UPN profila iestrāde mēslu ejās | t.m. | 122 |  |  | 0 |  |  | 0 | 0 | 0 | 0 | 0 | 0
|  | UPN 75 profils | t.m. | 122 |  |  | 0 |  |  | 0 | 0 | 0 | 0 | 0 | 0
[10 empty] | Tiešās izmaksas kopā, t.sk. darba devēja sociālais nodoklis (23.59%): | 0 | 0 | 0 | 0 | 0
|  | Sastādīja: |  |  |  |  | 0 | datums |  | Pārbaudīja: |  |  |  | 0 | datums
|  |  | (paraksts un tā atšifrējums, datums) | [7 empty] | (paraksts un tā atšifrējums, datums)
|  |  | 0 | [7 empty] | Sert.Nr. ________

## Ailu aizpl.
Lokālā tāme Nr.10
Ailu aizpildījumi
(būvdarbu veids vai konstruktīvā elementa nosaukums)
Objekta nosaukums: Slaucamo govju ferma un kūtsmēslu krātuve
Objekta adrese: "Sīgas", Ceraukstes pagasts, Bauskas novads, LV-3908
Pasūtītājs: ZS "Strautnieki", Reģ.Nr.: 43601016080
Pasūtījuma Nr.: | [13 empty] | Tāmes izmaksas, EUR: | 0
Tāme sastādīta 2024.gada tirgus cenās, pamatojoties uz SIA "Ingenia", Reģ.Nr.: 43603092125 izstrādāto būvprojektu. | [14 empty] | Tāme sastādīta: ______.gada__._____________
Nr.p.k. | Kods | Būvdarbu nosaukums | Mērvienība | Daudzums | Laika norma (c/h) | Darba samaksas likme (euro/h) | Vienības izmaksas |  |  |  | Kopā uz visu apjomu
[7 empty] | Darba alga | Būvizstrādājumi | Mehānismi | Kopā | Darbietilpība (c/h) | Darba alga | Būvizstrādājumi | Mehānismi | Summa
Ailu aizpildījumi
Logi, vitrīnas
1 |  | Logu, vitrīnu montāža |  |  | 0 | 0 | 0 | 0 | 0 | 0 | 0 | 0 | 0 | 0 | 0
|  | L-1 - PVC rāmja logs ar divu stiklu pakešu pildījumu, ieskaitot difūzijas lentu montāžu; tonis un furnitūra - atbilstoši būvprojektam | gab. | 4 |  |  | 0 |  |  | 0 | 0 | 0 | 0 | 0 | 0
|  | Nosegdetaļas | kompl. | 1 |  |  | 0 |  |  | 0 | 0 | 0 | 0 | 0 | 0
|  | Vārti |  |  |  |  | 0 |  |  | 0 | 0 | 0 | 0 | 0 | 0
2 |  | Vārtu montāža |  |  |  |  | 0 |  |  | 0 | 0 | 0 | 0 | 0 | 0
|  | V-2 sekciju tipa vārti ar elektrisko pacēlāju; tonis un furnitūra - atbilstoši būvprojektam | gab. | 2 |  |  | 0 |  |  | 0 | 0 | 0 | 0 | 0 | 0
|  | V-3 - Sekciju tipa vārti ar elektrisko pacēlāju; tonis un furnitūra - atbilstoši būvprojektam | gab. | 3 |  |  | 0 |  |  | 0 | 0 | 0 | 0 | 0 | 0
|  | V-4 - Sekciju tipa vārti ar elektrisko pacēlāju; tonis un furnitūra - atbilstoši būvprojektam | gab. | 1 |  |  | 0 |  |  | 0 | 0 | 0 | 0 | 0 | 0
|  | V-4* - Divviru vārti 2000x2000mm | gab. | 1 |  |  | 0 |  |  | 0 | 0 | 0 | 0 | 0 | 0
|  | Nosegdetaļas | kompl. | 1 |  |  | 0 |  |  | 0 | 0 | 0 | 0 | 0 | 0
|  | Durvis |  |  |  |  | 0 |  |  | 0 | 0 | 0 | 0 | 0 | 0
3 |  | Durvju montāža |  |  |  |  | 0 |  |  | 0 | 0 | 0 | 0 | 0 | 0
|  | D-3 - PVC rāmja durvis ar pildiņa pildījumu; tonis un furnitūra - atbilstoši būvprojektam | gab. | 4 |  |  | 0 |  |  | 0 | 0 | 0 | 0 | 0 | 0
|  | D-3* - PVC rāmja durvis ar pildiņa pildījumu; tonis un furnitūra - atbilstoši būvprojektam | gab. | 1 |  |  | 0 |  |  | 0 | 0 | 0 | 0 | 0 | 0
|  | Nosegdetaļas | kompl. | 1 |  |  | 0 |  |  | 0 | 0 | 0 | 0 | 0 | 0
|  | Ārējās skārda palodzes |  |  |  |  | 0 |  |  | 0 | 0 | 0 | 0 | 0 | 0
4 |  | Ārējo skārda palodžu montāža | t.m. | 5.6 |  |  | 0 |  |  | 0 | 0 | 0 | 0 | 0 | 0
|  | Ārējā palodze, PVC pārklājums | t.m. | 5.6 |  |  | 0 |  |  | 0 | 0 | 0 | 0 | 0 | 0
|  | Papildmateriāli (Skrūves, montāžas putas, silikons, u.c.) | t.m. | 5.6 |  |  | 0 |  |  | 0 | 0 | 0 | 0 | 0 | 0
[10 empty] | Tiešās izmaksas kopā, t.sk. darba devēja sociālais nodoklis (23.59%): | 0 | 0 | 0 | 0 | 0
|  | Sastādīja: |  |  |  |  | 0 | datums |  | Pārbaudīja: |  |  |  | 0 | datums
|  |  | (paraksts un tā atšifrējums, datums) | [7 empty] | (paraksts un tā atšifrējums, datums)
|  |  | 0 | [7 empty] | Sert.Nr. ________

## FAS
Lokālā tāme Nr.11
Fasādes apdares darbi
(būvdarbu veids vai konstruktīvā elementa nosaukums)
Objekta nosaukums: Slaucamo govju ferma un kūtsmēslu krātuve
Objekta adrese: "Sīgas", Ceraukstes pagasts, Bauskas novads, LV-3908
Pasūtītājs: ZS "Strautnieki", Reģ.Nr.: 43601016080
Pasūtījuma Nr.: | [13 empty] | Tāmes izmaksas, EUR: | 0
Tāme sastādīta 2024.gada tirgus cenās, pamatojoties uz SIA "Ingenia", Reģ.Nr.: 43603092125 izstrādāto būvprojektu. | [14 empty] | Tāme sastādīta: ______.gada__._____________
Nr.p.k. | Kods | Būvdarbu nosaukums | Mērvienība | Daudzums | Laika norma (c/h) | Darba samaksas likme (euro/h) | Vienības izmaksas |  |  |  | Kopā uz visu apjomu
[7 empty] | Darba alga | Būvizstrādājumi | Mehānismi | Kopā | Darbietilpība (c/h) | Darba alga | Būvizstrādājumi | Mehānismi | Summa
Fasādes apdares darbi
1 |  | Fasādes apšuvuma no koka dēlīšiem | m2 | 180.4 |  |  | 0 |  |  | 0 | 0 | 0 | 0 | 0 | 0
2 |  | Fasādes apdares dēļi | m2 | 202.05 |  |  | 0 |  |  | 0 | 0 | 0 | 0 | 0 | 0
3 |  | Palīgmateriāli | kompl. | 1 |  |  | 0 |  |  | 0 | 0 | 0 | 0 | 0 | 0
4 |  | Fasādes apšuvuma ar polikarbonātu | m2 | 66.4 |  |  | 0 |  |  | 0 | 0 | 0 | 0 | 0 | 0
5 |  | Polikarbonāts | m2 | 75 |  |  | 0 |  |  | 0 | 0 | 0 | 0 | 0 | 0
6 |  | Palīgmateriāli | kompl. | 1 |  |  | 0 |  |  | 0 | 0 | 0 | 0 | 0 | 0
7 |  | Koka brusas aizkariem | m | 239.2 |  |  | 0 |  |  | 0 | 0 | 0 | 0 | 0 | 0
8 |  | kokmateriāls | m3 | 4.6 |  |  | 0 |  |  | 0 | 0 | 0 | 0 | 0 | 0
9 |  | Palīgmateriāli | kompl. | 1 |  |  | 0 |  |  | 0 | 0 | 0 | 0 | 0 | 0
10 |  | Sīkie darbi, nosedzošie elementi | kompl. | 1 |  |  | 0 |  |  | 0 | 0 | 0 | 0 | 0 | 0
11 |  | Sienu sendvičpaneļu montāža | m2 | 57.3 |  |  | 0 |  |  | 0 | 0 | 0 | 0 | 0 | 0
12 |  | Sendvičpanelis | m2 | 61.5 |  |  | 0 |  |  | 0 | 0 | 0 | 0 | 0 | 0
13 |  | Palīgmateriāli | kompl. | 1 |  |  | 0 |  |  | 0 | 0 | 0 | 0 | 0 | 0
[10 empty] | Tiešās izmaksas kopā, t.sk. darba devēja sociālais nodoklis (23.59%): | 0 | 0 | 0 | 0 | 0
|  | Sastādīja: |  |  |  |  | 0 | datums |  | Pārbaudīja: |  |  |  | 0 | datums
|  |  | (paraksts un tā atšifrējums, datums) | [7 empty] | (paraksts un tā atšifrējums, datums)
|  |  | 0 | [7 empty] | Sert.Nr. ________

## APD
Lokālā tāme Nr.12
Telpu apdares darbi
(būvdarbu veids vai konstruktīvā elementa nosaukums)
Objekta nosaukums: Slaucamo govju ferma un kūtsmēslu krātuve
Objekta adrese: "Sīgas", Ceraukstes pagasts, Bauskas novads, LV-3908
Pasūtītājs: ZS "Strautnieki", Reģ.Nr.: 43601016080
Pasūtījuma Nr.: | [13 empty] | Tāmes izmaksas, EUR: | 0
Tāme sastādīta 2024.gada tirgus cenās, pamatojoties uz SIA "Ingenia", Reģ.Nr.: 43603092125 izstrādāto būvprojektu. | [14 empty] | Tāme sastādīta: ______.gada__._____________
Nr.p.k. | Kods | Būvdarbu nosaukums | Mērvienība | Daudzums | Laika norma (c/h) | Darba samaksas likme (euro/h) | Vienības izmaksas |  |  |  | Kopā uz visu apjomu
[7 empty] | Darba alga | Būvizstrādājumi | Mehānismi | Kopā | Darbietilpība (c/h) | Darba alga | Būvizstrādājumi | Mehānismi | Summa
Telpu apdares darbi
1 |  | Sienu gruntēšana, krāsošana | m2 | 55.6 |  |  | 0 |  |  | 0 | 0 | 0 | 0 | 0 | 0
|  | Grunts Flugger Combi Primer | l | 8.34 |  |  | 0 |  |  | 0 | 0 | 0 | 0 | 0 | 0
|  | Krāsa Flugger Flutex Pro 7 | l | 11.12 |  |  | 0 |  |  | 0 | 0 | 0 | 0 | 0 | 0
|  | Gruntskrāsas, krāsas tonēšana (Gaišā tonī) | l | 19.46 |  |  | 0 |  |  | 0 | 0 | 0 | 0 | 0 | 0
|  | Papildmateriāli (Līmlentas, plēve, akrils, u.c.) | m2 | 55.6 |  |  | 0 |  |  | 0 | 0 | 0 | 0 | 0 | 0
2 |  | Sienu gruntēšana, krāsošana | m2 | 45 |  |  | 0 |  |  | 0 | 0 | 0 | 0 | 0 | 0
|  | Grunts Flugger Combi Primer | l | 6.75 |  |  | 0 |  |  | 0 | 0 | 0 | 0 | 0 | 0
|  | Krāsa Flugger Flutex Pro 7 | l | 9 |  |  | 0 |  |  | 0 | 0 | 0 | 0 | 0 | 0
|  | Gruntskrāsas, krāsas tonēšana (Gaišā tonī) | l | 15.75 |  |  | 0 |  |  | 0 | 0 | 0 | 0 | 0 | 0
|  | Papildmateriāli (Līmlentas, plēve, akrils, u.c.) | m2 | 45 |  |  | 0 |  |  | 0 | 0 | 0 | 0 | 0 | 0
|  | Flīžu grīdas segums |  |  |  |  | 0 |  |  | 0 | 0 | 0 | 0 | 0 | 0
3 |  | Grīdas flīzēšana, šuvošana | m2 | 42.7 |  |  | 0 |  |  | 0 | 0 | 0 | 0 | 0 | 0
|  | Knauf Betokontakt Grunts Blīvām Neuzsūcošām Virsmām | kg | 12.81 |  |  | 0 |  |  | 0 | 0 | 0 | 0 | 0 | 0
|  | Akmens masas flīzes | m2 | 49.11 |  |  | 0 |  |  | 0 | 0 | 0 | 0 | 0 | 0
|  | Knauf K6 Ātri Cietējoša Flīžu Līme Schnellkleber | kg | 213.5 |  |  | 0 |  |  | 0 | 0 | 0 | 0 | 0 | 0
|  | MAPEI Ultracolor Plus šuves pildviela | kg | 21.35 | 0 | 0 | 0 |  |  | 0 | 0 | 0 | 0 | 0 | 0
|  | Papildmateriāli (Flīžu krustiņi, silikons, u.c.) | m2 | 42.7 | 0 | 0 | 0 |  |  | 0 | 0 | 0 | 0 | 0 | 0
[10 empty] | Tiešās izmaksas kopā, t.sk. darba devēja sociālais nodoklis (23.59%): | 0 | 0 | 0 | 0 | 0
|  | Sastādīja: |  |  |  |  | 0 | datums |  | Pārbaudīja: |  |  |  | 0 | datums
|  |  | (paraksts un tā atšifrējums, datums) | [7 empty] | (paraksts un tā atšifrējums, datums)
|  |  | 0 | [7 empty] | Sert.Nr. ________

## ŠĶ. KR
Lokālā tāme Nr.13
Kūtsmēslu krātuve
(būvdarbu veids vai konstruktīvā elementa nosaukums)
Objekta nosaukums: Slaucamo govju ferma un kūtsmēslu krātuve
Objekta adrese: "Sīgas", Ceraukstes pagasts, Bauskas novads, LV-3908
Pasūtītājs: ZS "Strautnieki", Reģ.Nr.: 43601016080
Pasūtījuma Nr.: | [13 empty] | Tāmes izmaksas, EUR: | 0
Tāme sastādīta 2024.gada tirgus cenās, pamatojoties uz SIA "Ingenia", Reģ.Nr.: 43603092125 izstrādāto būvprojektu. | [14 empty] | Tāme sastādīta: ______.gada__._____________
Nr.p.k. | Kods | Būvdarbu nosaukums | Mērvienība | Daudzums | Laika norma (c/h) | Darba samaksas likme (euro/h) | Vienības izmaksas |  |  |  | Kopā uz visu apjomu
[7 empty] | Darba alga | Būvizstrādājumi | Mehānismi | Kopā | Darbietilpība (c/h) | Darba alga | Būvizstrādājumi | Mehānismi | Summa
Kūtsmēslu krātuve
Zemes darbi
1 |  | Virsējās augsnes kārtas norakšana, b=400mm | m2 | 1220 |  |  | 0 |  |  | 0 | 0 | 0 | 0 | 0 | 0
2 |  | Virsējās augsnes kārtas izvešana atbērtnē 50 m attālumā tālāk izmantošanai, būvlaukuma teritorijā | m3 | 552 |  |  | 0 |  |  | 0 | 0 | 0 | 0 | 0 | 0
3 |  | Kūtsmēslu krātuves rakšana mehanizēti | m3 | 650 |  |  | 0 |  |  | 0 | 0 | 0 | 0 | 0 | 0
4 |  | Būvbedres tranšeju rakšana pamatu izbūvei ar roku darbu | m3 | 13.2 |  |  | 0 |  |  | 0 | 0 | 0 | 0 | 0 | 0
5 |  | Liekās grunts nostumšana atbērtnē tālāk izmantošanai, būvlaukuma teritorijā | m3 | 340 |  |  | 0 |  |  | 0 | 0 | 0 | 0 | 0 | 0
6 |  | Uzbēruma izbūve kūtsmēlsu krātuvei, t.sk. grunts blietēšana, plaknes līdzināšana | m3 | 980 |  |  | 0 |  |  | 0 | 0 | 0 | 0 | 0 | 0
7 |  | Uzbēruma izbūve kūtsmēlsu krātuvei, t.sk. grunts blietēšana, plaknes līdzināšana | m3 | 270 |  |  | 0 |  |  | 0 | 0 | 0 | 0 | 0 | 0
|  | Drenāžas sistēma |  |  |  |  | 0 |  |  | 0 | 0 | 0 | 0 | 0 | 0
8 |  | Drenāžas caurules izbūve | m | 168.2 |  |  | 0 |  |  | 0 | 0 | 0 | 0 | 0 | 0
|  | Drenāžas Caurule PipeLife PVC Ar Kokosa Filtru D128/D113 | m | 193.4 |  |  | 0 |  |  | 0 | 0 | 0 | 0 | 0 | 0
|  | Papildmateriāli (Savienojumi, blīvmateriāli, u.c.) | m | 168.2 |  |  | 0 |  |  | 0 | 0 | 0 | 0 | 0 | 0
9 |  | Drenāžas caurules izbūve | m | 70 |  |  | 0 |  |  | 0 | 0 | 0 | 0 | 0 | 0
|  | Drenāžas Caurule PipeLife PVC Ar Kokosa Filtru D92/D80 | m | 80.5 |  |  | 0 |  |  | 0 | 0 | 0 | 0 | 0 | 0
|  | Papildmateriāli (Savienojumi, blīvmateriāli, u.c.) | m | 70 |  |  | 0 |  |  | 0 | 0 | 0 | 0 | 0 | 0
|  | Ģeomembrāna HDPE |  |  |  |  | 0 |  |  | 0 | 0 | 0 | 0 | 0 | 0
10 |  | Grunts blietēšana zem ģeomembrānas | m2 | 1013.1 |  |  | 0 |  |  | 0 | 0 | 0 | 0 | 0 | 0
11 |  | Ģeomembrānas HDPE plēves ieklāšana/kausēšana kūtsmēslu krātuves pamatnei | m2 | 1013.1 |  |  | 0 |  |  | 0 | 0 | 0 | 0 | 0 | 0
|  | Membrāna HDPE 2 mm | m2 | 1165.1 |  |  | 0 |  |  | 0 | 0 | 0 | 0 | 0 | 0
|  | Papildmateriāli (Fiksatori, blīvmateriāli, u.c.) | m2 | 1013.1 |  |  | 0 |  |  | 0 | 0 | 0 | 0 | 0 | 0
12 |  | Šķembu pildījums membrānas nofiksēšanai | m3 | 25.7 |  |  | 0 |  |  | 0 | 0 | 0 | 0 | 0 | 0
|  | Šķembas (Fr.0-32) ar piegādi | m3 | 30.84 |  |  | 0 |  |  | 0 | 0 | 0 | 0 | 0 | 0
|  | Drenāžas skataka |  |  |  |  | 0 |  |  | 0 | 0 | 0 | 0 | 0 | 0
13 |  | Grunts blietēšana zem drenāžas skatakas | m2 | 1.35 |  |  | 0 |  |  | 0 | 0 | 0 | 0 | 0 | 0
14 |  | Blietētas šķembu kārtas ierīkošana zem drenāžas skatakas, b=150mm | m3 | 0.2 |  |  | 0 |  |  | 0 | 0 | 0 | 0 | 0 | 0
|  | Šķembas (Fr.0-32) ar piegādi | m3 | 0.24 |  |  | 0 |  |  | 0 | 0 | 0 | 0 | 0 | 0
15 |  | Drenāžas skatakas grodu montāža | kompl. | 1 |  |  | 0 |  |  | 0 | 0 | 0 | 0 | 0 | 0
|  | Kanalizācijas betona grods KC 10-9 1000x900x100 | gab. | 3 |  |  | 0 |  |  | 0 | 0 | 0 | 0 | 0 | 0
|  | Kanalizācijas betona grods ar pamatni KCD 10-9 1000x900x100 | gab. | 1 |  |  | 0 |  |  | 0 | 0 | 0 | 0 | 0 | 0
|  | Kanalizācijas groda vāks KC-10-15 | gab. | 1 |  |  | 0 |  |  | 0 | 0 | 0 | 0 | 0 | 0
|  | Kanalizācijas lūka B125 ar vāku | gab. | 1 |  |  | 0 |  |  | 0 | 0 | 0 | 0 | 0 | 0
|  | Papildmateriāli (Mūrjava, u.c.) | kompl. | 1 |  |  | 0 |  |  | 0 | 0 | 0 | 0 | 0 | 0
|  | Metāla paneļu žogs |  |  |  |  | 0 |  |  | 0 | 0 | 0 | 0 | 0 | 0
16 |  | Metāla paneļu žogs | m | 114 |  |  | 0 |  |  | 0 | 0 | 0 | 0 | 0 | 0
|  | Žoga stabs ar cepurīti 2m taisnstūrprofila 40x60mm, 1.5mm, Cinkots | gab. | 56 |  |  | 0 |  |  | 0 | 0 | 0 | 0 | 0 | 0
|  | Cinkotas žoga atgāznis 40x60 | gab. | 10 |  |  | 0 |  |  | 0 | 0 | 0 | 0 | 0 | 0
|  | 3D Paņeļu Žogs, Cinkots 1,53x2,5m, acs 50x50mm, stieple Ø5mm | gab. | 46 |  |  | 0 |  |  | 0 | 0 | 0 | 0 | 0 | 0
|  | U-veida skava 40x60mm | gab. | 224 |  |  | 0 |  |  | 0 | 0 | 0 | 0 | 0 | 0
|  | Papildmateriāli (Betons, u.c.) | m | 114 |  |  | 0 |  |  | 0 | 0 | 0 | 0 | 0 | 0
|  | Vārti |  |  |  |  | 0 |  |  | 0 | 0 | 0 | 0 | 0 | 0
17 |  | Iebraucamie un ieejas vārti |  |  | 0 | 0 | 0 |  |  | 0 | 0 | 0 | 0 | 0 | 0
|  | Divviru Vārtu 6x1.45m, cinkoti ar stabiem montāža | gab. | 1 |  |  | 0 |  |  | 0 | 0 | 0 | 0 | 0 | 0
[10 empty] | Tiešās izmaksas kopā, t.sk. darba devēja sociālais nodoklis (23.59%): | 0 | 0 | 0 | 0 | 0
|  | Sastādīja: |  |  |  |  | 0 | datums |  | Pārbaudīja: |  |  |  | 0 | datums
|  |  | (paraksts un tā atšifrējums, datums) | [7 empty] | (paraksts un tā atšifrējums, datums)
|  |  | 0 | [7 empty] | Sert.Nr. ________

## EL
Lokālā tāme Nr.14
Elektroapgāde (iekšējā) - EL
(būvdarbu veids vai konstruktīvā elementa nosaukums)
Objekta nosaukums: Slaucamo govju ferma un kūtsmēslu krātuve
Objekta adrese: "Sīgas", Ceraukstes pagasts, Bauskas novads, LV-3908
Pasūtītājs: ZS "Strautnieki", Reģ.Nr.: 43601016080
Pasūtījuma Nr.: | [14 empty] | Tāmes izmaksas, EUR: | 0
Tāme sastādīta 2024.gada tirgus cenās, pamatojoties uz SIA "Ingenia", Reģ.Nr.: 43603092125 izstrādāto būvprojektu. | [15 empty] | Tāme sastādīta: ______.gada__._____________
Nr.p.k. | Kods | Būvdarbu nosaukums | Tips, marka | Mērvienība | Daudzums | Laika norma (c/h) | Darba samaksas likme (euro/h) | Vienības izmaksas |  |  |  | Kopā uz visu apjomu
[8 empty] | Darba alga | Būvizstrādājumi | Mehānismi | Kopā | Darbietilpība (c/h) | Darba alga | Būvizstrādājumi | Mehānismi | Summa
Elektroapgāde (iekšējā) - EL
Sadalnes
1 |  | Sadalne GS v/a 180mod 800x800x160mm balta ar durvīm IP44 FWB |  | Kpl. | 1 |  |  | 0 |  |  | 0 | 0 | 0 | 0 | 0 | 0
2 |  | Sadalne AS1 6 mod. IP65 200x156x112mm, V/A | Schneider Electric 13958 | Kpl. | 1 |  |  | 0 |  |  | 0 | 0 | 0 | 0 | 0 | 0
3 |  | Sadalne AS2 6 mod. IP65 200x156x112mm, V/A | Schneider Electric 13958 | Kpl. | 1 |  |  | 0 |  |  | 0 | 0 | 0 | 0 | 0 | 0
4 |  | Dizeļģenerators komplektā ar ARI automātiku, dzesēšanas šķidrumā sildītāju. Ārpūs telpās uzstadīšanai. | CGM 50F - Iveco 55 Kva | Kpl. | 1 |  |  | 0 |  |  | 0 | 0 | 0 | 0 | 0 | 0
5 |  | Zemējuma kopne |  | Kpl. | 1 |  |  | 0 |  |  | 0 | 0 | 0 | 0 | 0 | 0
6 |  | Palīgmateriāli, neuzskaitītie materiāli |  | Kpl. | 1 |  |  | 0 |  |  | 0 | 0 | 0 | 0 | 0 | 0
|  | Gaismekļi | [5 empty] | 0 |  |  | 0 | 0 | 0 | 0 | 0 | 0
7 |  | - proj. gaismeklis FL PFM 50W/4000K SYM 100 S BK, 6000lm, IP65, V/A, h~0,3m virs vārtiem; |  | gb. | 6 |  |  | 0 |  |  | 0 | 0 | 0 | 0 | 0 | 0
8 |  | - proj. kustības detektors IS 1 500W 120gradi 10m melns IP54 2-2000 lux, V/A, h-zem ārā prožektora; | STEINEL 600419 | gb. | 6 |  |  | 0 |  |  | 0 | 0 | 0 | 0 | 0 | 0
9 |  | Opple 543022017500; LEDWaterproof-B L1150-36W-4000-WT; 4500 lm; 36W |  | gb. | 10 |  |  | 0 |  |  | 0 | 0 | 0 | 0 | 0 | 0
10 |  | Opple 543022017600;LEDWaterproof-B L1450-50W-4000-WT; 6250 lm; 50W |  | gb. | 16 |  |  | 0 |  |  | 0 | 0 | 0 | 0 | 0 | 0
11 |  | - proj. gaismeklis KYRA 125 C 1552 HO 840 PR FO WHITE, 4825lm, IP20, V/A, montēt pie griestiem; |  | gb. | 1 |  |  | 0 |  |  | 0 | 0 | 0 | 0 | 0 | 0
12 |  | Palīgmateriāli, neuzskaitītie materiāli |  | Kpl. | 1 |  |  | 0 |  |  | 0 | 0 | 0 | 0 | 0 | 0
13 |  | Apkures radiātori | [5 empty] | 0 |  |  | 0 | 0 | 0 | 0 | 0 | 0
|  | Elektriskais sienas radiātors 2.5kW |  | gb. | 2 |  |  | 0 |  |  | 0 | 0 | 0 | 0 | 0 | 0
|  | Slēdži, Rozetes | [5 empty] | 0 |  |  | 0 | 0 | 0 | 0 | 0 | 0
14 |  | Rozete IP20 16A, ar zemējumu, Z/A |  | gb. | 7 |  |  | 0 |  |  | 0 | 0 | 0 | 0 | 0 | 0
15 |  | Rozete 2-v IP44 16A, ar zemējumu, V/A |  | gb. | 2 |  |  | 0 |  |  | 0 | 0 | 0 | 0 | 0 | 0
16 |  | Kombinētā kontaktligzda 3P+N+E 16A 400V +Schucko 230V IP44 16A, ar zemējumu, V/A |  | gb. | 7 |  |  | 0 |  |  | 0 | 0 | 0 | 0 | 0 | 0
17 |  | Slēdzis 1p,IP20, Z/A, k-tā ar rāmi |  | Kpl. | 3 |  |  | 0 |  |  | 0 | 0 | 0 | 0 | 0 | 0
18 |  | Slēdzis 2p,IP20, Z/A, k-tā ar rāmi |  | Kpl. | 2 |  |  | 0 |  |  | 0 | 0 | 0 | 0 | 0 | 0
19 |  | Rāmis 1-v |  | gb. | 2 |  |  | 0 |  |  | 0 | 0 | 0 | 0 | 0 | 0
20 |  | Rāmis 5-v |  | gb. | 1 |  |  | 0 |  |  | 0 | 0 | 0 | 0 | 0 | 0
21 |  | Sienas montāžas karba |  | gb. | 12 |  |  | 0 |  |  | 0 | 0 | 0 | 0 | 0 | 0
22 |  | Savienojumu karba, IP54, 75x75x40mm |  | Kpl. | 20 |  |  | 0 |  |  | 0 | 0 | 0 | 0 | 0 | 0
23 |  | Palīgmateriāli, neuzskaitītie materiāli |  | Kpl. | 1 |  |  | 0 |  |  | 0 | 0 | 0 | 0 | 0 | 0
|  | Kabeli | [5 empty] | 0 |  |  | 0 | 0 | 0 | 0 | 0 | 0
24 |  | Kabelis NYM-J 2X1,5 mm2 |  | m. | 300 |  |  | 0 |  |  | 0 | 0 | 0 | 0 | 0 | 0
25 |  | Kabelis NYM-J 3X1,5 mm2 |  | m. | 700 |  |  | 0 |  |  | 0 | 0 | 0 | 0 | 0 | 0
26 |  | Kabelis NYM-J 3X2,5 mm2 |  | m. | 200 |  |  | 0 |  |  | 0 | 0 | 0 | 0 | 0 | 0
27 |  | Kabelis NYM-J 3X4 mm2 |  | m. | 20 |  |  | 0 |  |  | 0 | 0 | 0 | 0 | 0 | 0
28 |  | Kabelis NYM-J 5X1,5 mm2 |  | m. | 140 |  |  | 0 |  |  | 0 | 0 | 0 | 0 | 0 | 0
29 |  | Kabelis NYM-J 5X2,5 mm2 |  | m. | 180 |  |  | 0 |  |  | 0 | 0 | 0 | 0 | 0 | 0
30 |  | Kabelis NYM-J 5X10 mm2 |  | m. | 75 |  |  | 0 |  |  | 0 | 0 | 0 | 0 | 0 | 0
31 |  | Kabelis NYY-J 5X10 mm2 |  | m. | 15 |  |  | 0 |  |  | 0 | 0 | 0 | 0 | 0 | 0
32 |  | Kabelis N07V-K-1x6 mm2 |  | m. | 300 |  |  | 0 |  |  | 0 | 0 | 0 | 0 | 0 | 0
33 |  | Kabelis N07V-K-1x10 mm2 |  | m. | 5 |  |  | 0 |  |  | 0 | 0 | 0 | 0 | 0 | 0
34 |  | Kabelis N07V-K-1x50 mm2 |  | m. | 10 |  |  | 0 |  |  | 0 | 0 | 0 | 0 | 0 | 0
35 |  | Gofrēta caurule 16 mm |  | m. | 50 |  |  | 0 |  |  | 0 | 0 | 0 | 0 | 0 | 0
36 |  | Gofrēta caurule 20 mm |  | m. | 50 |  |  | 0 |  |  | 0 | 0 | 0 | 0 | 0 | 0
37 |  | Gofrēta caurule 25 mm |  | m. | 20 |  |  | 0 |  |  | 0 | 0 | 0 | 0 | 0 | 0
38 |  | Gofrēta caurule 40 mm |  | m. | 10 |  |  | 0 |  |  | 0 | 0 | 0 | 0 | 0 | 0
39 |  | PVC caurule 16 mm |  | m. | 100 |  |  | 0 |  |  | 0 | 0 | 0 | 0 | 0 | 0
40 |  | PVC caurule 20 mm |  | m. | 200 |  |  | 0 |  |  | 0 | 0 | 0 | 0 | 0 | 0
41 |  | PVC caurule 25 mm |  | m. | 10 |  |  | 0 |  |  | 0 | 0 | 0 | 0 | 0 | 0
42 |  | Gofrēta dubultsienu caurule 40 mm, 450N, sarkana |  | m. | 20 |  |  | 0 |  |  | 0 | 0 | 0 | 0 | 0 | 0
43 |  | Kabeļu stiprinājumi (100 gab.) |  | Kpl. | 10 |  |  | 0 |  |  | 0 | 0 | 0 | 0 | 0 | 0
44 |  | Caurules stiprinājumi (100 gab.) |  | Kpl. | 5 |  |  | 0 |  |  | 0 | 0 | 0 | 0 | 0 | 0
45 |  | Palīgmateriāli, neuzskaitītie materiāli |  | Kpl. | 1 |  |  | 0 |  |  | 0 | 0 | 0 | 0 | 0 | 0
|  | Ugunsdrošais pasākumi | [5 empty] | 0 |  |  | 0 | 0 | 0 | 0 | 0 | 0
46 |  | Ugunsdrošais blīvējums stārpsienās un pārsegumā |  | obj | 1 |  |  | 0 |  |  | 0 | 0 | 0 | 0 | 0 | 0
|  | Kabeļu nesošās konstrukcijas | [5 empty] | 0 |  |  | 0 | 0 | 0 | 0 | 0 | 0
47 |  | Kabeļu rene 200x60mm, l=3m | MEKA | m. | 150 |  |  | 0 |  |  | 0 | 0 | 0 | 0 | 0 | 0
48 |  | Kabeļu trepe 400x60mm, l=3m | MEKA | m. | 10 |  |  | 0 |  |  | 0 | 0 | 0 | 0 | 0 | 0
49 |  | Vītņstienis M8, L=2m |  | gb. | 40 |  |  | 0 |  |  | 0 | 0 | 0 | 0 | 0 | 0
50 |  | Griestu stiprinājums vītņstienim |  | gb. | 40 |  |  | 0 |  |  | 0 | 0 | 0 | 0 | 0 | 0
51 |  | Profils/iekare 400mm trepēm no apakšas |  | gb. | 3 |  |  | 0 |  |  | 0 | 0 | 0 | 0 | 0 | 0
52 |  | Profils/iekare 200mm renēm no apakšas |  | gb. | 70 |  |  | 0 |  |  | 0 | 0 | 0 | 0 | 0 | 0
53 |  | Sienas kronšteins kabeļu renem | MEKA | gb. | 10 |  |  | 0 |  |  | 0 | 0 | 0 | 0 | 0 | 0
54 |  | Pārējie montāžas materiāli (skrūves, uzgriežņi, enkurdībeļi, utt.) |  | Kpl. | 1 |  |  | 0 |  |  | 0 | 0 | 0 | 0 | 0 | 0
|  | Zibensaizsardzība ēkai | [5 empty] | 0 |  |  | 0 | 0 | 0 | 0 | 0 | 0
55 |  | ALU T zibensuztvērējs stienis 16x3500mm, k-ta ar stiprinājumu slīpām jumtam | Obo Bettermann | Kpl. | 1 |  |  | 0 |  |  | 0 | 0 | 0 | 0 | 0 | 0
56 |  | Alumīnija apaļvads RD 8-ALU-T Ø8mm | Obo Bettermann | m. | 140 |  |  | 0 |  |  | 0 | 0 | 0 | 0 | 0 | 0
57 |  | Cinkota tērauda apaļvads ar PVC apvalku, RD 10-PVC | Obo Bettermann | m. | 24 |  |  | 0 |  |  | 0 | 0 | 0 | 0 | 0 | 0
58 |  | Vario ātrais savienotājs, Rd 8-10mm, 249 8-10 ALU | Obo Bettermann | gb. | 24 |  |  | 0 |  |  | 0 | 0 | 0 | 0 | 0 | 0
59 |  | Mērījuma spaile Rd 8-10mm 237/N FT | Obo Bettermann | gb. | 8 |  |  | 0 |  |  | 0 | 0 | 0 | 0 | 0 | 0
60 |  | Stiprinājums pie notekas | Obo Bettermann | gb. | 16 |  |  | 0 |  |  | 0 | 0 | 0 | 0 | 0 | 0
61 |  | Stiprinājums pie sienas | Obo Bettermann | gb. | 16 |  |  | 0 |  |  | 0 | 0 | 0 | 0 | 0 | 0
62 |  | Stieples stiprinājums jumtam | Obo Bettermann | gb. | 100 |  |  | 0 |  |  | 0 | 0 | 0 | 0 | 0 | 0
63 |  | Elektrods zemējuma 219 20 ST FT Ø20mm 1500mm | Obo Bettermann | gb. | 33 |  |  | 0 |  |  | 0 | 0 | 0 | 0 | 0 | 0
64 |  | Spice elektrodam 1819/20 BP | Obo Bettermann | gb. | 11 |  |  | 0 |  |  | 0 | 0 | 0 | 0 | 0 | 0
65 |  | Plakandzelzs 30x3,5mm 5052 DIN | Obo Bettermann | m. | 205 |  |  | 0 |  |  | 0 | 0 | 0 | 0 | 0 | 0
66 |  | Stiepes deformācijas detaļa/ kompensators, 172 AR | Obo Bettermann | gb. | 8 |  |  | 0 |  |  | 0 | 0 | 0 | 0 | 0 | 0
67 |  | Savienojums elektrods/stieple/lente | Obo Bettermann | gb. | 8 |  |  | 0 |  |  | 0 | 0 | 0 | 0 | 0 | 0
68 |  | Savienojums elektrods/lente | Obo Bettermann | gb. | 3 |  |  | 0 |  |  | 0 | 0 | 0 | 0 | 0 | 0
69 |  | Pretkorozijas lenta 356 50mm 10m | Obo Bettermann | gb. | 1 |  |  | 0 |  |  | 0 | 0 | 0 | 0 | 0 | 0
70 |  | Palīgmateriāli, neuzskaitītie materiāli |  | Kpl. | 1 | 0 | 0 | 0 |  |  | 0 | 0 | 0 | 0 | 0 | 0
[11 empty] | Tiešās izmaksas kopā, t.sk. darba devēja sociālais nodoklis (23.59%): | 0 | 0 | 0 | 0 | 0
|  | Sastādīja: |  |  |  |  | 0 | datums |  | Pārbaudīja: |  |  |  | 0 | datums
|  |  | (paraksts un tā atšifrējums, datums) | [7 empty] | (paraksts un tā atšifrējums, datums)
|  |  | 0 | [7 empty] | Sert.Nr. ________

## UK
Lokālā tāme Nr.15
Ūdensapgāde un kanalizācija (iekšējā) - UK
(būvdarbu veids vai konstruktīvā elementa nosaukums)
Objekta nosaukums: Slaucamo govju ferma un kūtsmēslu krātuve
Objekta adrese: "Sīgas", Ceraukstes pagasts, Bauskas novads, LV-3908
Pasūtītājs: ZS "Strautnieki", Reģ.Nr.: 43601016080
Pasūtījuma Nr.: | [14 empty] | Tāmes izmaksas, EUR: | 0
Tāme sastādīta 2024.gada tirgus cenās, pamatojoties uz SIA "Ingenia", Reģ.Nr.: 43603092125 izstrādāto būvprojektu. | [15 empty] | Tāme sastādīta: ______.gada__._____________
Nr.p.k. | Kods | Būvdarbu nosaukums | Tips, marka | Mērvienība | Daudzums | Laika norma (c/h) | Darba samaksas likme (euro/h) | Vienības izmaksas |  |  |  | Kopā uz visu apjomu
[8 empty] | Darba alga | Būvizstrādājumi | Mehānismi | Kopā | Darbietilpība (c/h) | Darba alga | Būvizstrādājumi | Mehānismi | Summa
Ūdensapgāde un kanalizācija (iekšējā) - UK
U1. AUKSTĀ ŪDENSAPGĀDE UN CIRKULĀCIJA
1 |  | Caurules PE100 ar veidgabaliem | DN20, SDR11, PN16 | m | 26 |  |  | 0 |  |  | 0 | 0 | 0 | 0 | 0 | 0
2 |  | Caurules PE100 ar veidgabaliem | DN25, SDR11, PN16 | m | 95 |  |  | 0 |  |  | 0 | 0 | 0 | 0 | 0 | 0
3 |  | Caurules PE100 ar veidgabaliem | DN32, SDR11, PN16 | m | 76 |  |  | 0 |  |  | 0 | 0 | 0 | 0 | 0 | 0
4 |  | Caurules PE100 ar veidgabaliem | DN50, SDR11, PN16 | m | 4 |  |  | 0 |  |  | 0 | 0 | 0 | 0 | 0 | 0
5 |  | Daudzslāņu ūdens caurule ar veidgabaliem | DN15, PN10 | m | 40 |  |  | 0 |  |  | 0 | 0 | 0 | 0 | 0 | 0
6 |  | Daudzslāņu ūdens caurule ar veidgabaliem | DN20, PN10 | m | 21 |  |  | 0 |  |  | 0 | 0 | 0 | 0 | 0 | 0
7 |  | Daudzslāņu ūdens caurule ar veidgabaliem | DN25, PN10 | m | 9 |  |  | 0 |  |  | 0 | 0 | 0 | 0 | 0 | 0
8 |  | Daudzslāņu ūdens caurule ar veidgabaliem | DN32, PN10 | m | 19 |  |  | 0 |  |  | 0 | 0 | 0 | 0 | 0 | 0
9 |  | Daudzslāņu ūdens caurule ar veidgabaliem | DN40, PN10 | m | 4 |  |  | 0 |  |  | 0 | 0 | 0 | 0 | 0 | 0
10 |  | Daudzslāņu ūdens caurule ar veidgabaliem | DN50, PN10 | m | 3 |  |  | 0 |  |  | 0 | 0 | 0 | 0 | 0 | 0
11 |  | Lodveida ventilis | DN15, PN10 | gab | 9 |  |  | 0 |  |  | 0 | 0 | 0 | 0 | 0 | 0
12 |  | Lodveida ventilis | DN20, PN10 | gab | 2 |  |  | 0 |  |  | 0 | 0 | 0 | 0 | 0 | 0
13 |  | Lodveida ventilis | DN25, PN10 | gab | 8 |  |  | 0 |  |  | 0 | 0 | 0 | 0 | 0 | 0
14 |  | Lodveida ventilis | DN32, PN10 | gab | 4 |  |  | 0 |  |  | 0 | 0 | 0 | 0 | 0 | 0
15 |  | Lodveida ventilis | DN40, PN10 | gab | 2 |  |  | 0 |  |  | 0 | 0 | 0 | 0 | 0 | 0
16 |  | Pretvārsts | DN25, PN10 | gab | 1 |  |  | 0 |  |  | 0 | 0 | 0 | 0 | 0 | 0
17 |  | Pretvārsts | DN32, PN10 | gab | 1 |  |  | 0 |  |  | 0 | 0 | 0 | 0 | 0 | 0
18 |  | Cauruļu akmensvates siltumizolācijas čaula ar folija pārklājumu, λ=0,037 W/mK | caurulei DN15, b=20mm | m | 40 |  |  | 0 |  |  | 0 | 0 | 0 | 0 | 0 | 0
19 |  | Cauruļu akmensvates siltumizolācijas čaula ar folija pārklājumu, λ=0,037 W/mK | caurulei DN20, b=20mm | m | 21 |  |  | 0 |  |  | 0 | 0 | 0 | 0 | 0 | 0
20 |  | Cauruļu akmensvates siltumizolācijas čaula ar folija pārklājumu, λ=0,037 W/mK | caurulei DN25, b=20mm | m | 9 |  |  | 0 |  |  | 0 | 0 | 0 | 0 | 0 | 0
21 |  | Cauruļu akmensvates siltumizolācijas čaula ar folija pārklājumu, λ=0,037 W/mK | caurulei DN32, b=20mm | m | 19 |  |  | 0 |  |  | 0 | 0 | 0 | 0 | 0 | 0
22 |  | Cauruļu akmensvates siltumizolācijas čaula ar folija pārklājumu, λ=0,037 W/mK | caurulei DN40, b=20mm | m | 4 |  |  | 0 |  |  | 0 | 0 | 0 | 0 | 0 | 0
23 |  | Cauruļu akmensvates siltumizolācijas čaula ar folija pārklājumu, λ=0,037 W/mK | caurulei DN50, b=20mm | m | 3 |  |  | 0 |  |  | 0 | 0 | 0 | 0 | 0 | 0
24 |  | PVC caurule | OD110 | m | 16 |  |  | 0 |  |  | 0 | 0 | 0 | 0 | 0 | 0
25 |  | Sildkabelis* |  | m | 12 |  |  | 0 |  |  | 0 | 0 | 0 | 0 | 0 | 0
26 |  | Cauruļvadu un veidgabalu stiprinājumi |  | kpl | 1 |  |  | 0 |  |  | 0 | 0 | 0 | 0 | 0 | 0
27 |  | Pieslēguma vieta ārējiem tīkliem |  | vietas | 1 |  |  | 0 |  |  | 0 | 0 | 0 | 0 | 0 | 0
28 |  | Cirkulācijas sūknis, Star-Z 20/4-3 | 22,5W | kpl | 1 |  |  | 0 |  |  | 0 | 0 | 0 | 0 | 0 | 0
29 |  | Spiediena paaugstināšanas sūknis, Isar BOOST5-E-5 | 1,1kW | kpl | 1 |  |  | 0 |  |  | 0 | 0 | 0 | 0 | 0 | 0
30 |  | Cauruļvadu skalošana, dezinfekcija un hidrauliskā pārbaude pēc izbūves |  | m | 297 |  |  | 0 |  |  | 0 | 0 | 0 | 0 | 0 | 0
|  | ŪDENS MĒRĪTĀJA MEZGLS |  | kpl | 1 |  |  | 0 |  |  | 0 | 0 | 0 | 0 | 0 | 0
31 |  | Komercuzskaites mēraparāts daudzstrūklu tipa | DN25 | gab | 1 |  |  | 0 |  |  | 0 | 0 | 0 | 0 | 0 | 0
32 |  | Nerūsējoša tērauda cauruļvads | D30x2.0(DN25) | m | 1 |  |  | 0 |  |  | 0 | 0 | 0 | 0 | 0 | 0
33 |  | Lodveida ventilis | DN25 | gab | 2 |  |  | 0 |  |  | 0 | 0 | 0 | 0 | 0 | 0
34 |  | Diametru pāreja | DN50/25 | gab | 1 |  |  | 0 |  |  | 0 | 0 | 0 | 0 | 0 | 0
35 |  | Diametru pāreja | DN40/25 | gab | 1 |  |  | 0 |  |  | 0 | 0 | 0 | 0 | 0 | 0
36 |  | Trejgabalss ar iekšējo vītni | DN25/15 | gab | 1 |  |  | 0 |  |  | 0 | 0 | 0 | 0 | 0 | 0
37 |  | Manometrs P=0÷16kg/sm² |  | gab | 1 |  |  | 0 |  |  | 0 | 0 | 0 | 0 | 0 | 0
38 |  | Ūdens tukšošanas krāns | DN15 | gab | 1 |  |  | 0 |  |  | 0 | 0 | 0 | 0 | 0 | 0
|  | S3. KARSTĀ ŪDENSAPGĀDE | [5 empty] | 0 |  |  | 0 | 0 | 0 | 0 | 0 | 0
39 |  | Daudzslāņu ūdens caurule ar veidgabaliem | DN15, PN10 | m | 29 |  |  | 0 |  |  | 0 | 0 | 0 | 0 | 0 | 0
40 |  | Daudzslāņu ūdens caurule ar veidgabaliem | DN20, PN10 | m | 13 |  |  | 0 |  |  | 0 | 0 | 0 | 0 | 0 | 0
41 |  | Daudzslāņu ūdens caurule ar veidgabaliem | DN25, PN10 | m | 15 |  |  | 0 |  |  | 0 | 0 | 0 | 0 | 0 | 0
42 |  | PE-Xa rūpnieciski izolēta caurule ar veidgabaliem | DN25, PN6 | m | 7 |  |  | 0 |  |  | 0 | 0 | 0 | 0 | 0 | 0
43 |  | Lodveida ventilis | DN15, PN10 | gab | 8 |  |  | 0 |  |  | 0 | 0 | 0 | 0 | 0 | 0
44 |  | Lodveida ventilis | DN25, PN10 | gab | 2 |  |  | 0 |  |  | 0 | 0 | 0 | 0 | 0 | 0
45 |  | Cauruļu akmensvates siltumizolācijas čaula ar folija pārklājumu, λ=0,037 W/mK | caurulei DN15, b=30mm | m | 29 |  |  | 0 |  |  | 0 | 0 | 0 | 0 | 0 | 0
46 |  | Cauruļu akmensvates siltumizolācijas čaula ar folija pārklājumu, λ=0,037 W/mK | caurulei DN20, b=30mm | m | 13 |  |  | 0 |  |  | 0 | 0 | 0 | 0 | 0 | 0
47 |  | Cauruļu akmensvates siltumizolācijas čaula ar folija pārklājumu, λ=0,037 W/mK | caurulei DN32, b=30mm | m | 15 |  |  | 0 |  |  | 0 | 0 | 0 | 0 | 0 | 0
48 |  | Cauruļu un veidgabalu stiprinājumi |  | kpl | 1 |  |  | 0 |  |  | 0 | 0 | 0 | 0 | 0 | 0
49 |  | PVC caurule | OD110 | m | 3 |  |  | 0 |  |  | 0 | 0 | 0 | 0 | 0 | 0
50 |  | Cauruļvadu skalošana, dezinfekcija un hidrauliskā pārbaude pēc izbūves |  | m | 64 |  |  | 0 |  |  | 0 | 0 | 0 | 0 | 0 | 0
|  | K1. SADZĪVES KANALIZĀCIJA | [5 empty] | 0 |  |  | 0 | 0 | 0 | 0 | 0 | 0
51 |  | PVC kanalizācijas caurule ar veidgabaliem | OD110 | m | 17 |  |  | 0 |  |  | 0 | 0 | 0 | 0 | 0 | 0
52 |  | Revīzijas lūka | OD110 | gab | 1 |  |  | 0 |  |  | 0 | 0 | 0 | 0 | 0 | 0
53 |  | Cauruļu un veidgabalu stiprinājumi |  | kpl | 1 |  |  | 0 |  |  | 0 | 0 | 0 | 0 | 0 | 0
54 |  | Tīrišānas lūka | OD110 | gab | 1 |  |  | 0 |  |  | 0 | 0 | 0 | 0 | 0 | 0
|  | K3. RAŽOŠANA KANALIZĀCIJA | [5 empty] | 0 |  |  | 0 | 0 | 0 | 0 | 0 | 0
55 |  | PVC kanalizācijas caurule ar veidgabaliem | OD50 | m | 2 |  |  | 0 |  |  | 0 | 0 | 0 | 0 | 0 | 0
56 |  | PVC kanalizācijas caurule ar veidgabaliem | OD110 | m | 2 |  |  | 0 |  |  | 0 | 0 | 0 | 0 | 0 | 0
57 |  | PVC kanalizācijas caurule ar veidgabaliem | OD160 | m | 52 |  |  | 0 |  |  | 0 | 0 | 0 | 0 | 0 | 0
58 |  | PVC kanalizācijas caurule ar veidgabaliem | OD200 | m | 52 |  |  | 0 |  |  | 0 | 0 | 0 | 0 | 0 | 0
59 |  | Caurules PE100 ar veidgabaliem | DN32, PN10 | m | 6 |  |  | 0 |  |  | 0 | 0 | 0 | 0 | 0 | 0
60 |  | Traps ar plastikāta resti, slodzes klase B125 | DN100, 100x100mm | kpl | 1 |  |  | 0 |  |  | 0 | 0 | 0 | 0 | 0 | 0
61 |  | Līnijveida kanāls ar plastikāta resti, slodzes klas B125 | h=150mm, b=100mm | m | 19 |  |  | 0 |  |  | 0 | 0 | 0 | 0 | 0 | 0
62 |  | Līnijveida kanāls ar čuguna resti, slodzes klase D400 | h=385mm, b=300mm | m | 9 |  |  | 0 |  |  | 0 | 0 | 0 | 0 | 0 | 0
63 |  | Cauruļu un veidgabalu stiprinājumi |  | kpl | 1 |  |  | 0 |  |  | 0 | 0 | 0 | 0 | 0 | 0
64 |  | Tīrišānas lūka | OD110 | gab | 1 |  |  | 0 |  |  | 0 | 0 | 0 | 0 | 0 | 0
65 |  | Iegremdējams kanalizācijas sūknis | P=1,1kW, DN32 | kpl | 1 |  |  | 0 |  |  | 0 | 0 | 0 | 0 | 0 | 0
|  | Santehnika | [5 empty] | 0 |  |  | 0 | 0 | 0 | 0 | 0 | 0
66 |  | Grohe Bau Ceramic Rimless tualetes pods ar lēni nolaižamu vāku 39496000 |  | gab. | 1 |  |  | 0 |  |  | 0 | 0 | 0 | 0 | 0 | 0
67 |  | Izlietne VIL51, Izlietnes kāja GUS59 |  | gab. | 4 |  |  | 0 |  |  | 0 | 0 | 0 | 0 | 0 | 0
68 |  | Slēgtā dušas kabīne GOTLAND 90x90x215cm |  | gab. | 1 |  |  | 0 |  |  | 0 | 0 | 0 | 0 | 0 | 0
|  | PAPILDUS MATERIĀLI | [5 empty] | 0 |  |  | 0 | 0 | 0 | 0 | 0 | 0
69 |  | Palīgmateriāli, stiprinājumi |  | kpl | 1 | 0 | 0 | 0 |  |  | 0 | 0 | 0 | 0 | 0 | 0
[11 empty] | Tiešās izmaksas kopā, t.sk. darba devēja sociālais nodoklis (23.59%): | 0 | 0 | 0 | 0 | 0
|  | Sastādīja: |  |  |  |  | 0 | datums |  | Pārbaudīja: |  |  |  | 0 | datums
|  |  | (paraksts un tā atšifrējums, datums) | [7 empty] | (paraksts un tā atšifrējums, datums)
|  |  | 0 | [7 empty] | Sert.Nr. ________

## ELT
Lokālā tāme Nr.16
Elektroapgāde (ārējā) - ELT
(būvdarbu veids vai konstruktīvā elementa nosaukums)
Objekta nosaukums: Slaucamo govju ferma un kūtsmēslu krātuve
Objekta adrese: "Sīgas", Ceraukstes pagasts, Bauskas novads, LV-3908
Pasūtītājs: ZS "Strautnieki", Reģ.Nr.: 43601016080
Pasūtījuma Nr.: | [14 empty] | Tāmes izmaksas, EUR: | 0
Tāme sastādīta 2024.gada tirgus cenās, pamatojoties uz SIA "Ingenia", Reģ.Nr.: 43603092125 izstrādāto būvprojektu. | [15 empty] | Tāme sastādīta: ______.gada__._____________
Nr.p.k. | Kods | Būvdarbu nosaukums | Tips, marka | Mērvienība | Daudzums | Laika norma (c/h) | Darba samaksas likme (euro/h) | Vienības izmaksas |  |  |  | Kopā uz visu apjomu
[8 empty] | Darba alga | Būvizstrādājumi | Mehānismi | Kopā | Darbietilpība (c/h) | Darba alga | Būvizstrādājumi | Mehānismi | Summa
Elektroapgāde (ārējā) - ELT
1 |  | Kabelis AXMK 4x70 mm2 |  | m | 95 |  |  | 0 |  |  | 0 | 0 | 0 | 0 | 0 | 0
2 |  | PE caurule ø 75mm, 450N, 2klase |  | m | 38 |  |  | 0 |  |  | 0 | 0 | 0 | 0 | 0 | 0
3 |  | Kabeļa brīdinājuma lente |  | m | 87 |  |  | 0 |  |  | 0 | 0 | 0 | 0 | 0 | 0
4 |  | Celtniecības smilts |  | m3 | 3.915 |  |  | 0 |  |  | 0 | 0 | 0 | 0 | 0 | 0
5 |  | Sķembas |  | m3 | 3.915 |  |  | 0 |  |  | 0 | 0 | 0 | 0 | 0 | 0
6 |  | Palīgmateriāli, neuzskaitītie materiāli |  | Kpl. | 1 |  |  | 0 |  |  | 0 | 0 | 0 | 0 | 0 | 0
|  | Darbu daudzumu kopsavilkums | [5 empty] | 0 |  |  | 0 | 0 | 0 | 0 | 0 | 0
7 |  | Elektrotehniskie mērījumi |  | Obj | 1 |  |  | 0 |  |  | 0 | 0 | 0 | 0 | 0 | 0
8 |  | Kabeļu marķējums |  | Obj | 1 |  |  | 0 |  |  | 0 | 0 | 0 | 0 | 0 | 0
9 |  | Rozetes un slēdžu marķējums |  | Obj | 1 |  |  | 0 |  |  | 0 | 0 | 0 | 0 | 0 | 0
10 |  | Tranšejas rakšana un aizbiršana ar blietēšanu 1-2 kabelim (1-2 caurulei) |  | m | 87 |  |  | 0 |  |  | 0 | 0 | 0 | 0 | 0 | 0
11 |  | Tranšejas rakšana un aizbiršana ar blietēšanu zemējuma kontūram |  | m | 200 |  |  | 0 |  |  | 0 | 0 | 0 | 0 | 0 | 0
12 |  | Plastmasas caurules guldīšana gatavā tranšejā |  | m | 38 |  |  | 0 |  |  | 0 | 0 | 0 | 0 | 0 | 0
13 |  | Kabeļa brīdinājuma lentas ieklāšana |  | m | 87 |  |  | 0 |  |  | 0 | 0 | 0 | 0 | 0 | 0
14 |  | ZS kabeļa ievēršana caurulē |  | m | 38 |  |  | 0 |  |  | 0 | 0 | 0 | 0 | 0 | 0
15 |  | Trases nospraušana |  | objekts | 1 |  |  | 0 |  |  | 0 | 0 | 0 | 0 | 0 | 0
16 |  | Elektropārvades līnijas ģeodēziskā kontrolkartēšana |  | objekts | 1 |  |  | 0 |  |  | 0 | 0 | 0 | 0 | 0 | 0
17 |  | Rakšanas atļaujas saņemšana |  | objekts | 1 |  |  | 0 |  |  | 0 | 0 | 0 | 0 | 0 | 0
18 |  | Tehniskās dokumentācijas izgatavošana |  | objekts | 1 |  |  | 0 |  |  | 0 | 0 | 0 | 0 | 0 | 0
19 |  | Objekta sagatavošana nodošanai-pieņemšanai ekspluatācijā |  | objekts | 1 |  |  | 0 |  |  | 0 | 0 | 0 | 0 | 0 | 0
20 |  | Palīgmateriāli, neuzskaitītie materiāli |  | Kpl. | 1 |  |  | 0 |  |  | 0 | 0 | 0 | 0 | 0 | 0
[11 empty] | Tiešās izmaksas kopā, t.sk. darba devēja sociālais nodoklis (23.59%): | 0 | 0 | 0 | 0 | 0
|  | Sastādīja: |  |  |  |  | 0 | datums |  | Pārbaudīja: |  |  |  | 0 | datums
|  |  | (paraksts un tā atšifrējums, datums) | [7 empty] | (paraksts un tā atšifrējums, datums)
|  |  | 0 | [7 empty] | Sert.Nr. ________

## UKT
Lokālā tāme Nr.17
Ūdensapgāde un kanalizācija (ārējā) - UKT
(būvdarbu veids vai konstruktīvā elementa nosaukums)
Objekta nosaukums: Slaucamo govju ferma un kūtsmēslu krātuve
Objekta adrese: "Sīgas", Ceraukstes pagasts, Bauskas novads, LV-3908
Pasūtītājs: ZS "Strautnieki", Reģ.Nr.: 43601016080
Pasūtījuma Nr.: | [14 empty] | Tāmes izmaksas, EUR: | 0
Tāme sastādīta 2024.gada tirgus cenās, pamatojoties uz SIA "Ingenia", Reģ.Nr.: 43603092125 izstrādāto būvprojektu. | [15 empty] | Tāme sastādīta: ______.gada__._____________
Nr.p.k. | Kods | Būvdarbu nosaukums | Tips, marka | Mērvienība | Daudzums | Laika norma (c/h) | Darba samaksas likme (euro/h) | Vienības izmaksas |  |  |  | Kopā uz visu apjomu
[8 empty] | Darba alga | Būvizstrādājumi | Mehānismi | Kopā | Darbietilpība (c/h) | Darba alga | Būvizstrādājumi | Mehānismi | Summa
Ūdensapgāde un kanalizācija (ārējā) - UKT
U1. AUKSTĀ ŪDENSAPGĀDE
1 |  | PE100 ūdensvada caurule | SDR17, OD63, PN10 | m | 77 |  |  | 0 |  |  | 0 | 0 | 0 | 0 | 0 | 0
2 |  | Aizsargčaula | caurulei OD63 | m | 16 |  |  | 0 |  |  | 0 | 0 | 0 | 0 | 0 | 0
3 |  | Sedlu uzlika | D63*/OD63 | gab | 1 |  |  | 0 |  |  | 0 | 0 | 0 | 0 | 0 | 0
4 |  | Pazemes tipa ķīļveida aizbīdnis ar teleskopisku atslēgstieni un kaļamā ķeta kapi, ar min. iekšējo diametru 140mm un atslēgstieņa atbalsta plāksni zem kapes, iestrādei zālāja segumā | DN50, PN10 | kpl | 1 |  |  | 0 |  |  | 0 | 0 | 0 | 0 | 0 | 0
5 |  | Pieslēguma vieta esošam cauruļvadam | D63 | vietas | 1 |  |  | 0 |  |  | 0 | 0 | 0 | 0 | 0 | 0
6 |  | Pabērums un apbērums, rupjgraudaina smilts |  | m3 | 39 |  |  | 0 |  |  | 0 | 0 | 0 | 0 | 0 | 0
7 |  | Gruntsūdens līmeņa pazemināšana (nepieciešamības gadījumā) |  | m | 77 |  |  | 0 |  |  | 0 | 0 | 0 | 0 | 0 | 0
8 |  | Cauruļvadu skalošana, dezinfekcija un hidrauliskā pārbaude |  | m | 77 |  |  | 0 |  |  | 0 | 0 | 0 | 0 | 0 | 0
|  | K1. SADZĪVES KANALIZĀCIJA | [5 empty] | 0 |  |  | 0 | 0 | 0 | 0 | 0 | 0
9 |  | PP gludsienu kanalizācijas caurule | OD110, SN8 | m | 6 |  |  | 0 |  |  | 0 | 0 | 0 | 0 | 0 | 0
10 |  | Vienvirziena vārsts | OD110, SN8 | gb | 1 |  |  | 0 |  |  | 0 | 0 | 0 | 0 | 0 | 0
11 |  | Kanalizācijas aka no dz/b saliekamiem elem., H= 3.0m, ar vāku iestrādei zālāja segumā no kaļamā ķeta 12,5t, lūku, pamatni un hidroizolāciju visā augstumā | D2000 | kpl | 1 |  |  | 0 |  |  | 0 | 0 | 0 | 0 | 0 | 0
12 |  | Aizsargčaula | caurulei OD110 | gb | 1 |  |  | 0 |  |  | 0 | 0 | 0 | 0 | 0 | 0
13 |  | Pabērums un apbērums, rupjgraudaina smilts |  | m3 | 3 |  |  | 0 |  |  | 0 | 0 | 0 | 0 | 0 | 0
14 |  | CCTV inspekcija |  | m | 6 |  |  | 0 |  |  | 0 | 0 | 0 | 0 | 0 | 0
15 |  | Gruntsūdens līmeņa pazemināšana (nepieciešamības gadījumā) |  | m | 6 |  |  | 0 |  |  | 0 | 0 | 0 | 0 | 0 | 0
|  | PAPILDUS MATERIĀLI | [5 empty] | 0 |  |  | 0 | 0 | 0 | 0 | 0 | 0
16 |  | Projektētās elektrības šķērsojums |  | vietas | 1 |  |  | 0 |  |  | 0 | 0 | 0 | 0 | 0 | 0
17 |  | Projektētās lietus kanalizācijas cauruļvada šķērsojums |  | vietas | 1 |  |  | 0 |  |  | 0 | 0 | 0 | 0 | 0 | 0
[11 empty] | Tiešās izmaksas kopā, t.sk. darba devēja sociālais nodoklis (23.59%): | 0 | 0 | 0 | 0 | 0
|  | Sastādīja: |  |  |  |  | 0 | datums |  | Pārbaudīja: |  |  |  | 0 | datums
|  |  | (paraksts un tā atšifrējums, datums) | [7 empty] | (paraksts un tā atšifrējums, datums)
|  |  | 0 | [7 empty] | Sert.Nr. ________

## LKT
Lokālā tāme Nr.18
Lietus ūdens kanalizācijas tīkli - LKT
(būvdarbu veids vai konstruktīvā elementa nosaukums)
Objekta nosaukums: Slaucamo govju ferma un kūtsmēslu krātuve
Objekta adrese: "Sīgas", Ceraukstes pagasts, Bauskas novads, LV-3908
Pasūtītājs: ZS "Strautnieki", Reģ.Nr.: 43601016080
Pasūtījuma Nr.: | [13 empty] | Tāmes izmaksas, EUR: | 0
Tāme sastādīta 2024.gada tirgus cenās, pamatojoties uz SIA "Ingenia", Reģ.Nr.: 43603092125 izstrādāto būvprojektu. | [14 empty] | Tāme sastādīta: ______.gada__._____________
Nr.p.k. | Kods | Būvdarbu nosaukums | Mērvienība | Daudzums | Laika norma (c/h) | Darba samaksas likme (euro/h) | Vienības izmaksas |  |  |  | Kopā uz visu apjomu
[7 empty] | Darba alga | Būvizstrādājumi | Mehānismi | Kopā | Darbietilpība (c/h) | Darba alga | Būvizstrādājumi | Mehānismi | Summa
Lietus ūdens kanalizācijas tīkli - LKT
Lietus ūdens kanalizācijas cauruļvadi
1 |  | Lietus ūdens kanalizācijas cauruļvadu montāža D160 | m | 98.3 |  |  | 0 |  |  | 0 | 0 | 0 | 0 | 0 | 0
|  | Ārējās Kanalizācijas Caurule PVC SN8 D160 | m | 108.1 |  |  | 0 |  |  | 0 | 0 | 0 | 0 | 0 | 0
|  | Papildmateriāli (Savienojumi, smilts pabērumam, blīvmateriāli, u.c.) | m | 98.3 |  |  | 0 |  |  | 0 | 0 | 0 | 0 | 0 | 0
2 |  | Lietus ūdens kanalizācijas cauruļvadu montāža D200 | m | 77 |  |  | 0 |  |  | 0 | 0 | 0 | 0 | 0 | 0
|  | Ārējās Kanalizācijas Caurule PVC SN8 D200 | m | 84.7 |  |  | 0 |  |  | 0 | 0 | 0 | 0 | 0 | 0
|  | Papildmateriāli (Savienojumi, smilts pabērumam, blīvmateriāli, u.c.) | m | 77 |  |  | 0 |  |  | 0 | 0 | 0 | 0 | 0 | 0
|  | Skatakas |  |  |  |  | 0 |  |  | 0 | 0 | 0 | 0 | 0 | 0
3 |  | Skataka ar pamatni un ķeta vāku montāža D400 | gab. | 3 |  |  | 0 |  |  | 0 | 0 | 0 | 0 | 0 | 0
|  | Skataka ar pamatni un ķeta vāku | gab. | 3 |  |  | 0 |  |  | 0 | 0 | 0 | 0 | 0 | 0
|  | Papildmateriāli (Savienojumi, blīvmateriāli, u.c.) | kompl. | 3 |  |  | 0 |  |  | 0 | 0 | 0 | 0 | 0 | 0
[10 empty] | Tiešās izmaksas kopā, t.sk. darba devēja sociālais nodoklis (23.59%): | 0 | 0 | 0 | 0 | 0
|  | Sastādīja: |  |  |  |  | 0 | datums |  | Pārbaudīja: |  |  |  | 0 | datums
|  |  | (paraksts un tā atšifrējums, datums) | [7 empty] | (paraksts un tā atšifrējums, datums)
|  |  | 0 | [7 empty] | Sert.Nr. ________

## T. LAB
Lokālā tāme Nr.18
Teritorijas labiekārtošana
(būvdarbu veids vai konstruktīvā elementa nosaukums)
Objekta nosaukums: Slaucamo govju ferma un kūtsmēslu krātuve
Objekta adrese: "Sīgas", Ceraukstes pagasts, Bauskas novads, LV-3908
Pasūtītājs: ZS "Strautnieki", Reģ.Nr.: 43601016080
Pasūtījuma Nr.: | [13 empty] | Tāmes izmaksas, EUR: | 0
Tāme sastādīta 2024.gada tirgus cenās, pamatojoties uz SIA "Ingenia", Reģ.Nr.: 43603092125 izstrādāto būvprojektu. | [14 empty] | Tāme sastādīta: ______.gada__._____________
Nr.p.k. | Kods | Būvdarbu nosaukums | Mērvienība | Daudzums | Laika norma (c/h) | Darba samaksas likme (euro/h) | Vienības izmaksas |  |  |  | Kopā uz visu apjomu
[7 empty] | Darba alga | Būvizstrādājumi | Mehānismi | Kopā | Darbietilpība (c/h) | Darba alga | Būvizstrādājumi | Mehānismi | Summa
Teritorijas labiekārtošana
Šķembu ceļa segums
1 |  | Virsējās augsnes kārtas norakšana, b=400-700mm | m2 | 1140.8 |  |  | 0 |  |  | 0 | 0 | 0 | 0 | 0 | 0
2 |  | Grunts rakšana | m3 | 627.4 |  |  | 0 |  |  | 0 | 0 | 0 | 0 | 0 | 0
3 |  | Virsējās augsnes kārtas izvešana atbērtnē 150 m attālumā tālāk izmantošanai, būvlaukuma teritorijā | m3 | 627.4 |  |  | 0 |  |  | 0 | 0 | 0 | 0 | 0 | 0
4 |  | Drenējošas smilts kārtas izbūve b=400mm, blietēšana pa kārtām | m2 | 1140.8 |  |  | 0 |  |  | 0 | 0 | 0 | 0 | 0 | 0
|  | Smilts ar piegādi | m3 | 570.4 |  |  | 0 |  |  | 0 | 0 | 0 | 0 | 0 | 0
6 |  | Blietētas šķembu kārtas ierīkošana, b=150mm | m2 | 1140.8 |  |  | 0 |  |  | 0 | 0 | 0 | 0 | 0 | 0
|  | Šķembas (Fr.20-40) ar piegādi | m3 | 205.34 |  |  | 0 |  |  | 0 | 0 | 0 | 0 | 0 | 0
|  | Apzaļumošana |  |  |  |  | 0 |  |  | 0 | 0 | 0 | 0 | 0 | 0
7 |  | Melznzemes uzbēruma 10cm biezumā izveide, teritorijas planēšana, zālāja sēšana | m2 | 305 |  |  | 0 |  |  | 0 | 0 | 0 | 0 | 0 | 0
|  | Melnzeme no zemes darbu atbērtnes | m3 | 36.6 |  |  | 0 |  |  | 0 | 0 | 0 | 0 | 0 | 0
|  | Zāliena sēklas | kg | 30.5 |  |  | 0 |  |  | 0 | 0 | 0 | 0 | 0 | 0
|  | Ģenerātora pamatnes betonēšana |  |  |  |  | 0 |  |  | 0 | 0 | 0 | 0 | 0 | 0
8 |  | Blietētas šķembu kārtas ierīkošana, b=150mm | m2 | 3.6 |  |  | 0 |  |  | 0 | 0 | 0 | 0 | 0 | 0
|  | Šķembas (Fr.0-32) ar piegādi | m3 | 0.65 |  |  | 0 |  |  | 0 | 0 | 0 | 0 | 0 | 0
9 |  | Veidņu montāža un demontāža monolītā dzelzsbetona pandusa plātnes betonēšanai | m | 1.5 |  |  | 0 |  |  | 0 | 0 | 0 | 0 | 0 | 0
|  | Laminēts (Mitrumizturīgs) Finieris, Bērzs, F/F, EXT, 2500x1250x21mm | m2 | 0.3 |  |  | 0 |  |  | 0 | 0 | 0 | 0 | 0 | 0
|  | Papildmateriāli (Zāģmateriāli, skrūves, metāla stiprinājumi, vītņstieņi, uzgriežņi, paplāksnes, dībeļnaglas, u.c.) | m | 1.5 |  |  | 0 |  |  | 0 | 0 | 0 | 0 | 0 | 0
10 |  | Armatūras sieta montāža pandusu plātnei | m2 | 3 |  |  | 0 |  |  | 0 | 0 | 0 | 0 | 0 | 0
|  | Armatūras siets, D=8mm, 150x150mm | m2 | 3.3 |  |  | 0 |  |  | 0 | 0 | 0 | 0 | 0 | 0
|  | U-FIX Armatūras Distanceri Grīdu Betonēšanai 50x2000mm | m | 7.5 |  |  | 0 |  |  | 0 | 0 | 0 | 0 | 0 | 0
|  | Armatūras Sienamās Stieples Ar Cilpām 140mm (1000gb.) | iepak. | 0.03 |  |  | 0 |  |  | 0 | 0 | 0 | 0 | 0 | 0
11 |  | Pamatnes betonēšana, b=150mm | m3 | 0.45 |  |  | 0 |  |  | 0 | 0 | 0 | 0 | 0 | 0
|  | Betons C30/37; XC2, XA1, XF2 | m3 | 0.5 |  |  | 0 |  |  | 0 | 0 | 0 | 0 | 0 | 0
|  | Betona piegāde | h | 0.06 |  |  | 0 |  |  | 0 | 0 | 0 | 0 | 0 | 0
|  | Betona sūknēšana | h | 0.13 |  |  | 0 |  |  | 0 | 0 | 0 | 0 | 0 | 0
|  | Papildmateriāli | kompl. | 1 |  |  | 0 |  |  | 0 | 0 | 0 | 0 | 0 | 0
|  | Pandusu izbūve |  |  |  |  | 0 |  |  | 0 | 0 | 0 | 0 | 0 | 0
12 |  | Blietētas šķembu kārtas ierīkošana, b=150mm | m2 | 55.8 |  |  | 0 |  |  | 0 | 0 | 0 | 0 | 0 | 0
|  | Šķembas (Fr.0-32) ar piegādi | m3 | 10.04 |  |  | 0 |  |  | 0 | 0 | 0 | 0 | 0 | 0
13 |  | Veidņu montāža un demontāža monolītā dzelzsbetona pandusa plātnes betonēšanai | m | 53.6 |  |  | 0 |  |  | 0 | 0 | 0 | 0 | 0 | 0
|  | Laminēts (Mitrumizturīgs) Finieris, Bērzs, F/F, EXT, 2500x1250x21mm | m2 | 10.72 |  |  | 0 |  |  | 0 | 0 | 0 | 0 | 0 | 0
|  | Papildmateriāli (Zāģmateriāli, skrūves, metāla stiprinājumi, vītņstieņi, uzgriežņi, paplāksnes, dībeļnaglas, u.c.) | m | 53.6 |  |  | 0 |  |  | 0 | 0 | 0 | 0 | 0 | 0
14 |  | Armatūras sieta montāža pandusu plātnei | m2 | 46.5 |  |  | 0 |  |  | 0 | 0 | 0 | 0 | 0 | 0
|  | Armatūras siets, D=8mm, 150x150mm | m2 | 51.15 |  |  | 0 |  |  | 0 | 0 | 0 | 0 | 0 | 0
|  | U-FIX Armatūras Distanceri Grīdu Betonēšanai 50x2000mm | m | 116.25 |  |  | 0 |  |  | 0 | 0 | 0 | 0 | 0 | 0
|  | Armatūras Sienamās Stieples Ar Cilpām 140mm (1000gb.) | iepak. | 0.47 |  |  | 0 |  |  | 0 | 0 | 0 | 0 | 0 | 0
15 |  | Pandusa plātnes betonēšana, b=150mm | m3 | 6.98 |  |  | 0 |  |  | 0 | 0 | 0 | 0 | 0 | 0
|  | Betons C40/50; XC3, XA3, XF3 | m3 | 7.68 |  |  | 0 |  |  | 0 | 0 | 0 | 0 | 0 | 0
|  | Betona piegāde | h | 0.96 |  |  | 0 |  |  | 0 | 0 | 0 | 0 | 0 | 0
|  | Betona sūknēšana | h | 1.92 |  |  | 0 |  |  | 0 | 0 | 0 | 0 | 0 | 0
|  | Papildmateriāli | kompl. | 1 |  |  | 0 |  |  | 0 | 0 | 0 | 0 | 0 | 0
[10 empty] | Tiešās izmaksas kopā, t.sk. darba devēja sociālais nodoklis (23.59%): | 0 | 0 | 0 | 0 | 0
|  | Sastādīja: |  |  |  |  | 0 | datums |  | Pārbaudīja: |  |  |  | 0 | datums
|  |  | (paraksts un tā atšifrējums, datums) | [7 empty] | (paraksts un tā atšifrējums, datums)
|  |  | 0 | [7 empty] | Sert.Nr. ________