## Koptāme
APSTIPRINU
_________________________
(pasūtītāja paraksts un tā atšifrējums)
Z.v.
_____.gada ____.________________
Būvniecības koptāme
Objekta nosaukums: "Zivju audzētavas kompleksa jaunbūve"
Objekta adrese: “Bitāliņi“, Salaspils pag., Salaspils nov.
Pasūtītājs: SIA ”Property Investment”
Pasūtījuma Nr :
Tāme sastādīta:
Nr. p. k. | Objekta nosaukums | Objekta izmaksas, euro
1 | Zivju audzētavas kompleksa jaunbūve | 0
| KOPĀ: | 0
| PVN 21% | 0
| Pavisam būvizmaksas | 0
Sastādīja:
Sert. Nr.:

## Kopsavilkums
Kopsavilkuma aprēķins Nr.1
Zivju audzētavas kompleksa jaunbūve
(būvdarbu veids vai konstruktīva elementa nosaukums)
Objekta nosaukums: "Zivju audzētavas kompleksa jaunbūve"
Objekta adrese: “Bitāliņi“, Salaspils pag., Salaspils nov.
Pasūtītājs: SIA ”Property Investment”
Pasūtījuma Nr :
|  | Par kopējo summu | 0 | (euro)
|  | Kopējā darbietilpība | 0 | (c/h)
Nr.p.k. | Kods, tāmes Nr. | Darba veids vai konstruktīvā elementa nosaukums | Tāmes izmaksas | tai skaitā |  |  | Darbietilpība (c/h)
|  |  |  | darba alga | būvizstrādājumi | mehānismi
1 | 2 | 3 | 4 | 5 | 6 | 7 | 8
I. VISPĀRCELTNIECISKIE DARBI
1 | 1 | Būvlaukuma sagatavošanas darbi | 0 | 0 | 0 | 0 | 0
2 | 2 | Zemes darbi | 0 | 0 | 0 | 0 | 0
3 | 3 | 0. cikls | 0 | 0 | 0 | 0 | 0
4 | 4 | Ēkas karkass | 0 | 0 | 0 | 0 | 0
5 | 5 | Jumts | 0 | 0 | 0 | 0 | 0
6 | 6 | Logi, vārti un durvis | 0 | 0 | 0 | 0 | 0
7 | 7 | Grīdas, starpsienas un apdares darbi | 0 | 0 | 0 | 0 | 0
8 | 8 | Atklātie foreļu moduļi un pirmspārdošanas zivju turēšanas baseini | 0 | 0 | 0 | 0 | 0
II. Iekšējie inženiertīkli
9 | 9 | Iekšējie ūdensapgādes un kanalizācijas tīkli (Ū1, T3, K1) | 0 | 0 | 0 | 0 | 0
10 | 10 | Iekšējie elektroapgādes tīkli (EL) | 0 | 0 | 0 | 0 | 0
11 | 11 | Ventilācijas sistēma (AVK) | 0 | 0 | 0 | 0 | 0
III. Ārējie inženiertīkli
12 | 12 | Ārējie ūdensapgādes un kanalizācijas tīkli (ŪKT) | 0 | 0 | 0 | 0 | 0
13 | 13 | Ārējie elektroapgādes tīkli (ELT) | 0 | 0 | 0 | 0 | 0
IV. Ceļi, labiekārtošana
14 | 14 | Labiekārtošana | 0 | 0 | 0 | 0 | 0
|  | Kopā | 0 | 0 | 0 | 0 | 0
|  | Virsizdevumi, t.sk.darba aizsardzība 7.0% | 0
|  | t. sk. darba aizsardzība | 0
|  | Peļņa 3,0% | 0
|  | Pavisam kopā | 0
Sastādīja:
Sert. Nr.:
Tāme sastādīta:

## 1
Lokālā tāme Nr. 1
Būvlaukuma sagatavošanas darbi
(Būvdarbu veids vai konstruktīvā elementa nosaukums)
Objekta nosaukums: "Zivju audzētavas kompleksa jaunbūve"
Objekta adrese: “Bitāliņi“, Salaspils pag., Salaspils nov.
Pasūtītājs: SIA ”Property Investment”
Pasūtījuma Nr :
Tāme sastādīta 2026. gada tirgus cenās, pamatojoties uz DOP daļas rasējumiem. Tāmes izmaksas | [6 empty] | 0 |  | euro
Nr. p. k. | Kods | Būvdarbu nosaukums | Mērvienība | Daudzums | Vienības izmaksas | [5 empty] | Kopā uz visu apjomu
[5 empty] | laika norma (c/h) | darba samaksas likme (euro/h) | darba alga | būv- izstrādājumi | mehānismi | kopā | darbietilpība (c/h) | darba alga | būv- izstrādājumi | mehānismi | summa
1 | 2 | 3 | 4 | 5 | 6 | 7 | 8 | 9 | 10 | 11 | 12 | 13 | 14 | 15 | 16
1 | 03-00000 | Būvlaukuma sagatavošanas darbi
1 | Līgumcena | Būvtāfeles 2,5x2,5m izgatavošana un uzstādīšana | gb. | 1 | [5 empty] | 0 | 0 | 0 | 0 | 0 | 0
2 | Līgumcena | Pagaidu ceļu, transporta apgriešanās un materiālu nokraušanas laukumu izveidošana | m² | 700 | [5 empty] | 0 | 0 | 0 | 0 | 0 | 0
3 | Līgumcena | Pagaidu elektropieslēguma ierīkošana | kpl. | 1 | [5 empty] | 0 | 0 | 0 | 0 | 0 | 0
4 | Līgumcena | Pieslēgums esošajam ūdensvadam, (pagaidu caurule ~100m, ūdens skaitītājs), un demontāža. | vieta | 1 | [5 empty] | 0 | 0 | 0 | 0 | 0 | 0
5 | Līgumcena | Būvlaukuma žogs no inventāriem žoga posmiem 3500x1800 (h)mm - uzstādīšana, nojaukšana, nomas maksa, iesk. necaurspīdīgas plēves piestiprināšanu | m | 490 | [5 empty] | 0 | 0 | 0 | 0 | 0 | 0
6 | Līgumcena | Divvērtņu vārti ar slēdzeni uzstādīti žogā | gb. | 2 | [5 empty] | 0 | 0 | 0 | 0 | 0 | 0
|  | Tiešās izmaksas kopā, t.sk. darba devēja sociālais nodoklis 23.59% : | [8 empty] | 0 | 0 | 0 | 0 | 0
Sastādīja:
Sert. Nr.:
Tāme sastādīta:

## 2
Lokālā tāme Nr.2
Zemes darbi
(Būvdarbu veids vai konstruktīvā elementa nosaukums)
Objekta nosaukums: "Zivju audzētavas kompleksa jaunbūve"
Objekta adrese: “Bitāliņi“, Salaspils pag., Salaspils nov.
Pasūtītājs: SIA ”Property Investment”
Pasūtījuma Nr :
Tāmes izmaksas: | [6 empty] | 0 |  | euro
Nr. p. k. | Kods | Būvdarbu nosaukums | Mērvienība | Daudzums | Vienības izmaksas | [5 empty] | Kopā uz visu apjomu
[5 empty] | laika norma (c/h) | darba samaksas likme (euro/h) | darba alga | būv- izstrādājumi | mehānismi | kopā | darbietilpība (c/h) | darba alga | būv- izstrādājumi | mehānismi | summa
1 | 2 | 3 | 4 | 5 | 6 | 7 | 8 | 9 | 10 | 11 | 12 | 13 | 14 | 15 | 16
1 | 03-00000 | Zemes darbi
1 | Līgumcena | Esošas seguma noņemšana | 100m³ | 1.4 | [5 empty] | 0 | 0 | 0 | 0 | 0 | 0
2 | Līgumcena | Mehanizēta teritorijas planēšana | 100m² | 4.65 | [5 empty] | 0 | 0 | 0 | 0 | 0 | 0
3 | Līgumcena | Mehanizēta grunta rakšana | 100m³ | 6.1 | [5 empty] | 0 | 0 | 0 | 0 | 0 | 0
4 | Līgumcena | Tas pats ar roku darba spēku | m³ | 30.5 | [5 empty] | 0 | 0 | 0 | 0 | 0 | 0
5 | Līgumcena | Mehanizēta grunts aizbēršana ar blīvēšanu pa kārtām, pēc "O" cikla izbūves darbiem | 100m³ | 0.92 | [5 empty] | 0 | 0 | 0 | 0 | 0 | 0
6 | Līgumcena | Smilts pievešana un iestrāde salizturīgā slāņa veidošanai līdz 500 mm (grunta apmaiņa) | 100m³ | 1.75 | [5 empty] | 0 | 0 | 0 | 0 | 0 | 0
6.1 | Līgumcena | smiltis | m³ | 189 | [5 empty] | 0 | 0 | 0 | 0 | 0 | 0
7 | Līgumcena | Ģeorežģa slāņa izbūve | m² | 680 | [5 empty] | 0 | 0 | 0 | 0 | 0 | 0
7.1 | Līgumcena | Combigrid 40/40 Q1 GRK 4C | m² | 748 | [5 empty] | 0 | 0 | 0 | 0 | 0 | 0
8 | Līgumcena | Ģeotekstila montāža | m² | 141 | [5 empty] | 0 | 0 | 0 | 0 | 0 | 0
8.1 | Līgumcena | Ģeotekstils Bontec NW20 | m² | 162.15 | [5 empty] | 0 | 0 | 0 | 0 | 0 | 0
9 | Līgumcena | Šķembu sagatavošanas slānis grīdām un pamatām (∆300 mm) | m³ | 246.3 | [5 empty] | 0 | 0 | 0 | 0 | 0 | 0
9.1 | Līgumcena | šķembas | m³ | 307.88 | [5 empty] | 0 | 0 | 0 | 0 | 0 | 0
|  | Tiešās izmaksas kopā, t.sk. darba devēja sociālais nodoklis 23.59% : | [8 empty] | 0 | 0 | 0 | 0 | 0
Sastādīja:
Sert. Nr.:
Tāme sastādīta:

## 3
Lokālā tāme Nr.3
0. cikls
(Būvdarbu veids vai konstruktīvā elementa nosaukums)
Objekta nosaukums: "Zivju audzētavas kompleksa jaunbūve"
Objekta adrese: “Bitāliņi“, Salaspils pag., Salaspils nov.
Pasūtītājs: SIA ”Property Investment”
Pasūtījuma Nr :
Tāmes izmaksas: | [6 empty] | 0 |  | euro
Nr. p. k. | Kods | Būvdarbu nosaukums | Mērvienība | Daudzums | Vienības izmaksas | [5 empty] | Kopā uz visu apjomu
[5 empty] | laika norma (c/h) | darba samaksas likme (euro/h) | darba alga | būv- izstrādājumi | mehānismi | kopā | darbietilpība (c/h) | darba alga | būv- izstrādājumi | mehānismi | summa
1 | 2 | 3 | 4 | 5 | 6 | 7 | 8 | 9 | 10 | 11 | 12 | 13 | 14 | 15 | 16
1 | 05-00000 | Ēkas pamati
1.1 | Līgumcena | Monolīto betonējumu stiegrošana. Armatūras stiegru sagarināšanu, sasiešanu ar stiepli veic būvlaukumā, armatūra B500B; distanceru uzstādīšana. | t | 2.695 | [5 empty] | 0 | 0 | 0 | 0 | 0 | 0
1.1.1 | Līgumcena | Stiegras ø10 B500B | t | 1.9195 | [5 empty] | 0 | 0 | 0 | 0 | 0 | 0
1.1.2 | Līgumcena | Stiegras ø12 B500B | t | 1.045 | [5 empty] | 0 | 0 | 0 | 0 | 0 | 0
1.1.3 | Līgumcena | Sienama armatūra | t | 0.1038 | [5 empty] | 0 | 0 | 0 | 0 | 0 | 0
1.1.4 | Līgumcena | stiegrojuma distanceri | gb. | 1110 | [5 empty] | 0 | 0 | 0 | 0 | 0 | 0
1.2 | Līgumcena | Pamatu betonēšana no betona C30/37 XC2, XF1, ieskaitot veidņu montāžu, demontāžu, nomu | m³ | 37 | [5 empty] | 0 | 0 | 0 | 0 | 0 | 0
1.2.1 | Līgumcena | betons C30/37 XC2 | m³ | 37.74 | [5 empty] | 0 | 0 | 0 | 0 | 0 | 0
1.2.2 | Līgumcena | Veidņu noma, montāža un demontāža stabveida pamatiem | k-ts | 1 | [5 empty] | 0 | 0 | 0 | 0 | 0 | 0
1.2.3 | Līgumcena | Papildmateriāli | k-ts | 1 | [5 empty] | 0 | 0 | 0 | 0 | 0 | 0
1.2.4 | Līgumcena | Sūknis | m/h | 2.4667 | [5 empty] | 0 | 0 | 0 | 0 | 0 | 0
2 | 05-00000 | Bunkeru pamats | [7 empty] | 0
2.1 | Līgumcena | Monolīto betonējumu stiegrošana. Armatūras stiegru sagarināšanu, sasiešanu ar stiepli veic būvlaukumā, armatūra B500B; distanceru uzstādīšana. | t | 0.961 | [5 empty] | 0 | 0 | 0 | 0 | 0 | 0
2.1.1 | Līgumcena | Stiegras ø10 B500B | t | 0.5874 | [5 empty] | 0 | 0 | 0 | 0 | 0 | 0
2.1.2 | Līgumcena | Stiegras ø12 B500B | t | 0.4697 | [5 empty] | 0 | 0 | 0 | 0 | 0 | 0
2.1.3 | Līgumcena | Sienama armatūra | t | 0.037 | [5 empty] | 0 | 0 | 0 | 0 | 0 | 0
2.1.4 | Līgumcena | stiegrojuma distanceri | gb. | 546 | [5 empty] | 0 | 0 | 0 | 0 | 0 | 0
2.2 | Līgumcena | Pamatu betonēšana no betona C30/37 XC4, ieskaitot veidņu montāžu, demontāžu, nomu | m³ | 18.2 | [5 empty] | 0 | 0 | 0 | 0 | 0 | 0
2.2.1 | Līgumcena | betons C30/37 XC4 | m³ | 18.56 | [5 empty] | 0 | 0 | 0 | 0 | 0 | 0
2.2.2 | Līgumcena | Veidņu noma, montāža un demontāža stabveida pamatiem | k-ts | 1 | [5 empty] | 0 | 0 | 0 | 0 | 0 | 0
2.2.3 | Līgumcena | Papildmateriāli | k-ts | 1 | [5 empty] | 0 | 0 | 0 | 0 | 0 | 0
2.2.4 | Līgumcena | Sūknis | m/h | 1.2133 | [5 empty] | 0 | 0 | 0 | 0 | 0 | 0
3 | 05-00000 | Generatora pamats
3.1 | Līgumcena | Monolīto betonējumu stiegrošana. Armatūras stiegru sagarināšanu, sasiešanu ar stiepli veic būvlaukumā, armatūra B500B; distanceru uzstādīšana. | t | 0.222 | [5 empty] | 0 | 0 | 0 | 0 | 0 | 0
3.1.1 | Līgumcena | Stiegras ø12 B500B | t | 0.2442 | [5 empty] | 0 | 0 | 0 | 0 | 0 | 0
3.1.2 | Līgumcena | Sienama armatūra | t | 0.0085 | [5 empty] | 0 | 0 | 0 | 0 | 0 | 0
3.1.3 | Līgumcena | stiegrojuma distanceri | gb. | 96 | [5 empty] | 0 | 0 | 0 | 0 | 0 | 0
3.2 | Līgumcena | Pamatu betonēšana no betona C30/37 XC4, ieskaitot veidņu montāžu, demontāžu, nomu | m³ | 3.2 | [5 empty] | 0 | 0 | 0 | 0 | 0 | 0
3.2.1 | Līgumcena | betons C30/37 XC4 | m³ | 3.26 | [5 empty] | 0 | 0 | 0 | 0 | 0 | 0
3.2.2 | Līgumcena | Veidņu noma, montāža un demontāža stabveida pamatiem | k-ts | 1 | [5 empty] | 0 | 0 | 0 | 0 | 0 | 0
3.2.3 | Līgumcena | Papildmateriāli | k-ts | 1 | [5 empty] | 0 | 0 | 0 | 0 | 0 | 0
3.2.4 | Līgumcena | Sūknis | m/h | 0.21333 | [5 empty] | 0 | 0 | 0 | 0 | 0 | 0
4 | 05-00000 | TP-1 pamats
4.1 | Līgumcena | Monolīto betonējumu stiegrošana. Armatūras stiegru sagarināšanu, sasiešanu ar stiepli veic būvlaukumā, armatūra B500B; distanceru uzstādīšana. | t | 0.302 | [5 empty] | 0 | 0 | 0 | 0 | 0 | 0
4.1.1 | Līgumcena | Stiegras ø12 B500B | t | 0.3322 | [5 empty] | 0 | 0 | 0 | 0 | 0 | 0
4.1.2 | Līgumcena | Sienama armatūra | t | 0.0116 | [5 empty] | 0 | 0 | 0 | 0 | 0 | 0
4.1.3 | Līgumcena | stiegrojuma distanceri | gb. | 141 | [5 empty] | 0 | 0 | 0 | 0 | 0 | 0
4.2 | Līgumcena | Pamatu betonēšana no betona C30/37 XC4, ieskaitot veidņu montāžu, demontāžu, nomu | m³ | 4.7 | [5 empty] | 0 | 0 | 0 | 0 | 0 | 0
4.2.1 | Līgumcena | betons C30/37 XC4 | m³ | 4.79 | [5 empty] | 0 | 0 | 0 | 0 | 0 | 0
4.2.2 | Līgumcena | Veidņu noma, montāža un demontāža stabveida pamatiem | k-ts | 1 | [5 empty] | 0 | 0 | 0 | 0 | 0 | 0
4.2.3 | Līgumcena | Papildmateriāli | k-ts | 1 | [5 empty] | 0 | 0 | 0 | 0 | 0 | 0
4.2.4 | Līgumcena | Sūknis | m/h | 0.31333 | [5 empty] | 0 | 0 | 0 | 0 | 0 | 0
4.2.5 | Līgumcena | stiegrojuma distanceri | gb. | 147 | [5 empty] | 0 | 0 | 0 | 0 | 0 | 0
5 | 05-00000 | Pamatplātnes konstrukcija
5.1 | Līgumcena | Monolīto betonējumu stiegrošana. Armatūras stiegru sagarināšanu, sasiešanu ar stiepli veic būvlaukumā, armatūra B500B; distanceru uzstādīšana. | t | 1.0524 | [5 empty] | 0 | 0 | 0 | 0 | 0 | 0
5.1.1 | Līgumcena | Stiegras ø10 B500B | t | 1.1341 | [5 empty] | 0 | 0 | 0 | 0 | 0 | 0
5.1.2 | Līgumcena | Stiegras ø12 B500B | t | 0.0235 | [5 empty] | 0 | 0 | 0 | 0 | 0 | 0
5.1.3 | Līgumcena | Sienama armatūra | t | 0.0405 | [5 empty] | 0 | 0 | 0 | 0 | 0 | 0
5.1.4 | Līgumcena | stiegrojuma distanceri | gb. | 726 | [5 empty] | 0 | 0 | 0 | 0 | 0 | 0
5.2 | Līgumcena | Pamatu plātnes betonēšana no betona C30/37 XC2, ieskaitot veidņu montāžu, demontāžu, nomu | m³ | 12.1 | [5 empty] | 0 | 0 | 0 | 0 | 0 | 0
5.2.1 | Līgumcena | Betonēšanas deformācijas šuvju vadula | m | 26.62 | [5 empty] | 0 | 0 | 0 | 0 | 0 | 0
5.2.2 | Līgumcena | Uponor sienas apmales lenta, ar līmlenti, 150x10mm | m | 42.0332 | [5 empty] | 0 | 0 | 0 | 0 | 0 | 0
5.2.3 | Līgumcena | betons C30/37 XC2 | m³ | 12.34 | [5 empty] | 0 | 0 | 0 | 0 | 0 | 0
5.2.4 | Līgumcena | Veidņu noma | k-ts | 1 | [5 empty] | 0 | 0 | 0 | 0 | 0 | 0
5.2.5 | Līgumcena | Papildmateriāli | k-ts | 1 | [5 empty] | 0 | 0 | 0 | 0 | 0 | 0
5.2.6 | Līgumcena | Sūknis | m/h | 1.51 | [5 empty] | 0 | 0 | 0 | 0 | 0 | 0
5.3 | Līgumcena | Deformācijas šuvju ierīkošana | m | 26.62 | [5 empty] | 0 | 0 | 0 | 0 | 0 | 0
5.3.1 | Līgumcena | Sikaflex 11FC šuvju mastika | litri | 2 | [5 empty] | 0 | 0 | 0 | 0 | 0 | 0
6 | 05-00000 | Konstrukciju enkurojums
6.1 | Līgumcena | Ieliekamā detaļa ID-1 | gb. | 16 | [5 empty] | 0 | 0 | 0 | 0 | 0 | 0
6.2 | Līgumcena | Ieliekamā detaļa ID-2 | gb. | 8 | [5 empty] | 0 | 0 | 0 | 0 | 0 | 0
7 | 05-00000 | Noliktavas pamats
7.1 | Līgumcena | Dz/betona paneļu montāža | m² | 13.5 | [5 empty] | 0 | 0 | 0 | 0 | 0 | 0
7.1.1 | Līgumcena | Dzelzbetona ceļa plātne 3000x1500x150 | gb. | 3 | [5 empty] | 0 | 0 | 0 | 0 | 0 | 0
7.1.2 | Līgumcena | Montāžas un stiprināšanas materiāli | k-ts | 1 | [5 empty] | 0 | 0 | 0 | 0 | 0 | 0
7.1.3 | Līgumcena | Celtņa izmantošana | m/m | 0.4 | [5 empty] | 0 | 0 | 0 | 0 | 0 | 0
|  | Tiešās izmaksas kopā, t.sk. darba devēja sociālais nodoklis 23.59% : | [8 empty] | 0 | 0 | 0 | 0 | 0
Sastādīja:
Sert. Nr.:
Tāme sastādīta:

## 4
Lokālā tāme Nr.4
Ēkas karkass
(Būvdarbu veids vai konstruktīvā elementa nosaukums)
Objekta nosaukums: "Zivju audzētavas kompleksa jaunbūve"
Objekta adrese: “Bitāliņi“, Salaspils pag., Salaspils nov.
Pasūtītājs: SIA ”Property Investment”
Pasūtījuma Nr :
Tāmes izmaksas: | [6 empty] | 0 |  | euro
Nr. p. k. | Kods | Būvdarbu nosaukums | Mērvienība | Daudzums | Vienības izmaksas | [5 empty] | Kopā uz visu apjomu
[5 empty] | laika norma (c/h) | darba samaksas likme (euro/h) | darba alga | būv- izstrādājumi | mehānismi | kopā | darbietilpība (c/h) | darba alga | būv- izstrādājumi | mehānismi | summa
1 | 2 | 3 | 4 | 5 | 6 | 7 | 8 | 9 | 10 | 11 | 12 | 13 | 14 | 15 | 16
1 | 07-00000 | Metāla karkass
1.1 | Līgumcena | Metāla konstrukciju izgatavošana un montāža (t.sk. KMD), konstrukciju krāsošana -aizsardzības pakāpe C3 180 mkm, iesk. montāžas materiālus un palīgmateriālus | t | 9.964 | [5 empty] | 0 | 0 | 0 | 0 | 0 | 0
2 | 06-00000 | Sienas
2.1 | Līgumcena | Sienu mūrēšana no "Fibo" blokiem 200 mm biezumā, iesk. montāžas matriālus un palīgmateriālus | m³ | 3.0562 | [5 empty] | 0 | 0 | 0 | 0 | 0 | 0
2.1.1 | Līgumcena | Keramzīta bloki "Fibo Efekt" 5MPa 200x480x185mm ar gropes savienojumu | m³ | 3.0562 | [5 empty] | 0 | 0 | 0 | 0 | 0 | 0
2.1.2 | Līgumcena | Weber M100/600 java | kg. | 303.43 | [5 empty] | 0 | 0 | 0 | 0 | 0 | 0
2.2 | Līgumcena | Ārsienas WALL-PIR-N-200mm sendvičpaneļu montāža, ieskaitot visas salaiduma vietas un ailas apdari | m² | 280 | [5 empty] | 0 | 0 | 0 | 0 | 0 | 0
2.2.1 | Līgumcena | Palīgmateriāli (savienotāji,blīves,celt.putas, skārda elementi) | k-ts | 1 | [5 empty] | 0 | 0 | 0 | 0 | 0 | 0
2.3 | Līgumcena | Iekšsienu mūrēšana no "Fibo" blokiem 200 mm biezumā | m³ | 4.86 | [5 empty] | 0 | 0 | 0 | 0 | 0 | 0
2.3.1 | Līgumcena | Keramzīta bloki Fibo Efekt 5MPa 200x480x185mm ar gropes savienojumu | m³ | 4.86 | [5 empty] | 0 | 0 | 0 | 0 | 0 | 0
2.3.2 | Līgumcena | Weber M100/600 java | kg. | 482.5152 | [5 empty] | 0 | 0 | 0 | 0 | 0 | 0
2.3.3 | Līgumcena | Keramzītbloku armatūra | m. | 36.45 | [5 empty] | 0 | 0 | 0 | 0 | 0 | 0
2.4 | Līgumcena | Iekšsienu mūrēšana no "Fibo" blokiem 150 mm biezumā | m³ | 12.48 | [5 empty] | 0 | 0 | 0 | 0 | 0 | 0
2.4.1 | Līgumcena | Keramzīta bloki Fibo Efekt 5MPa 150x480x250mm ar gropes savienojumu | m³ | 12.48 | [5 empty] | 0 | 0 | 0 | 0 | 0 | 0
2.4.2 | Līgumcena | Weber M100/600 java | kg. | 1468.51 | [5 empty] | 0 | 0 | 0 | 0 | 0 | 0
2.4.3 | Līgumcena | Keramzītbloku armatūra | m. | 93.6 | [5 empty] | 0 | 0 | 0 | 0 | 0 | 0
2.5 | Līgumcena | Pārsedžu montāža | gb. | 8 | [5 empty] | 0 | 0 | 0 | 0 | 0 | 0
2.5.1 | Līgumcena | FIBO pārsedzes b=150, L=1190mm | gb. | 5 | [5 empty] | 0 | 0 | 0 | 0 | 0 | 0
2.5.2 | Līgumcena | FIBO pārsedzes b=150, L=1490mm | gb. | 2 | [5 empty] | 0 | 0 | 0 | 0 | 0 | 0
2.5.3 | Līgumcena | FIBO pārsedzes b=200, L=2090mm | gb. | 1 | [5 empty] | 0 | 0 | 0 | 0 | 0 | 0
2.5.4 | Līgumcena | Weber M100/600 java | iepak. | 1.6 | [5 empty] | 0 | 0 | 0 | 0 | 0 | 0
2.6 | Līgumcena | Dzelzsbetona joslu betonēšana | m³ | 0.8 | [5 empty] | 0 | 0 | 0 | 0 | 0 | 0
2.6.1 | Līgumcena | Betons C30/37, XC1 | m³ | 0.816 | [5 empty] | 0 | 0 | 0 | 0 | 0 | 0
2.6.2 | Līgumcena | Veidņu noma | k-ts. | 1 | [5 empty] | 0 | 0 | 0 | 0 | 0 | 0
2.6.3 | Līgumcena | Papildmateriāli | k-ts. | 1 | [5 empty] | 0 | 0 | 0 | 0 | 0 | 0
2.6.4 | Līgumcena | Sūknis | m/h | 0.102 | [5 empty] | 0 | 0 | 0 | 0 | 0 | 0
2.7 | Līgumcena | Joslu stiegrošana | t | 0.07505 | [5 empty] | 0 | 0 | 0 | 0 | 0 | 0
2.7.1 | Līgumcena | Stiegras ø 6 B500B | t | 0.0066 | [5 empty] | 0 | 0 | 0 | 0 | 0 | 0
2.7.2 | Līgumcena | Stiegras ø10 B500B | t | 0.0748 | [5 empty] | 0 | 0 | 0 | 0 | 0 | 0
2.7.3 | Līgumcena | apaļais tērauds ø6 | t | 0.0012 | [5 empty] | 0 | 0 | 0 | 0 | 0 | 0
2.7.4 | Līgumcena | Sienama armatūra | t | 0.0029 | [5 empty] | 0 | 0 | 0 | 0 | 0 | 0
2.7.5 | Līgumcena | stiegrojuma distanceri | gb. | 10 | [5 empty] | 0 | 0 | 0 | 0 | 0 | 0
2.8 | Līgumcena | Ieliekamās detaļas ID-3 montāža | gb. | 4 | [5 empty] | 0 | 0 | 0 | 0 | 0 | 0
3 | 05-00000 | Pārsegumi
Monolītā dzelzsbetona pārsegums
3.1 | Līgumcena | Nesošā profila pārklāšana | m² | 27 | [5 empty] | 0 | 0 | 0 | 0 | 0 | 0
3.1.1 | Līgumcena | profilētas tērauda loksnes RUUKKI Steelcomp CS48-36-750 t=0.9mm | m² | 31.05 | [5 empty] | 0 | 0 | 0 | 0 | 0 | 0
3.1.2 | Līgumcena | Palīgmateriāli (savienotāji,blīves, stiprinājumi un citas) | k-ts | 1 | [5 empty] | 0 | 0 | 0 | 0 | 0 | 0
3.2 | Līgumcena | Pārseguma plātņu armēšana ieveidojot stiegru karkasu | t | 0.208 | [5 empty] | 0 | 0 | 0 | 0 | 0 | 0
3.2.1 | Līgumcena | Stiegras ø10 B500B | t | 0.1155 | [5 empty] | 0 | 0 | 0 | 0 | 0 | 0
3.2.2 | Līgumcena | Stiegras ø8 B500B | t | 0.1133 | [5 empty] | 0 | 0 | 0 | 0 | 0 | 0
3.2.3 | Līgumcena | Sienama armatūra | t | 0.008 | [5 empty] | 0 | 0 | 0 | 0 | 0 | 0
3.2.4 | Līgumcena | stiegrojuma distanceri | gb. | 108 | [5 empty] | 0 | 0 | 0 | 0 | 0 | 0
3.3 | Līgumcena | Monolītā betona C30/37 pārseguma plātņu betonēšana saskaņā ar projekta prasībām, betona kopšana cietēšanas laikā | m³ | 2.4 | [5 empty] | 0 | 0 | 0 | 0 | 0 | 0
3.3.1 | Līgumcena | Betons C30/37 XC2 | m³ | 2.448 | [5 empty] | 0 | 0 | 0 | 0 | 0 | 0
3.3.2 | Līgumcena | Veidņu noma | kpl. | 1 | [5 empty] | 0 | 0 | 0 | 0 | 0 | 0
3.3.3 | Līgumcena | Papildmateriāli | kpl. | 1 | [5 empty] | 0 | 0 | 0 | 0 | 0 | 0
3.3.4 | Līgumcena | Sūknis | m/h | 0.16 | [5 empty] | 0 | 0 | 0 | 0 | 0 | 0
Sendvičpaneļu pārsegums
3.4 | Līgumcena | Pārseguma sendvičpaneļu montāža | m² | 74.7 | [5 empty] | 0 | 0 | 0 | 0 | 0 | 0
3.4.1 | Līgumcena | sienu "sendvič" tipa PIR paneļi (TENAX W PiR S/T vai ekvivalents) -100 mm | m² | 74.7 | [5 empty] | 0 | 0 | 0 | 0 | 0 | 0
3.4.2 | Līgumcena | Palīgmateriāli (savienotāji,blīves,celt.putas, skārda elementi) | k-ts | 1 | [5 empty] | 0 | 0 | 0 | 0 | 0 | 0
4 | 03-00000 | Citi darbi | [7 empty] | 0
4.1 | Līgumcena | Sastatņu montāža, pārvietošana un demontāža, īre | m² | 387.5 | [5 empty] | 0 | 0 | 0 | 0 | 0 | 0
|  | Tiešās izmaksas kopā, t.sk. darba devēja sociālais nodoklis 23.59% : | [8 empty] | 0 | 0 | 0 | 0 | 0
Sastādīja:
Sert. Nr.:
Tāme sastādīta:

## 5
Lokālā tāme Nr.5
Jumts
(Būvdarbu veids vai konstruktīvā elementa nosaukums)
Objekta nosaukums: "Zivju audzētavas kompleksa jaunbūve"
Objekta adrese: “Bitāliņi“, Salaspils pag., Salaspils nov.
Pasūtītājs: SIA ”Property Investment”
Pasūtījuma Nr :
Tāmes izmaksas: | [6 empty] | 0 |  | euro
Nr. p. k. | Kods | Būvdarbu nosaukums | Mērvienība | Daudzums | Vienības izmaksas | [5 empty] | Kopā uz visu apjomu
[5 empty] | laika norma (c/h) | darba samaksas likme (euro/h) | darba alga | būv- izstrādājumi | mehānismi | kopā | darbietilpība (c/h) | darba alga | būv- izstrādājumi | mehānismi | summa
1 | 2 | 3 | 4 | 5 | 6 | 7 | 8 | 9 | 10 | 11 | 12 | 13 | 14 | 15 | 16
1 | 07-00000 | Jumts
1.1 | Līgumcena | Spāru (Z-profils) uzstādīšana jumtiem | m | 296.2 | [5 empty] | 0 | 0 | 0 | 0 | 0 | 0
1.1.1 | Līgumcena | LP Z200/2.5 profils | m | 325.8 | [5 empty] | 0 | 0 | 0 | 0 | 0 | 0
1.1.2 | Līgumcena | stiprinājumi un palīgmateriāli | k-ts | 1 | [5 empty] | 0 | 0 | 0 | 0 | 0 | 0
1.2 | Līgumcena | Jumta izbūve tipa PIR sendvičpaneliem, 200 mm biezumā, ar skārda apdari, papildus un nosegelementiem | m² | 384 | [5 empty] | 0 | 0 | 0 | 0 | 0 | 0
1.2.1 | Līgumcena | Palīgmateriāli (savienotāji,blīves,celt.putas, skārda elementi) | k-ts | 1 | [5 empty] | 0 | 0 | 0 | 0 | 0 | 0
1.2.2 | Līgumcena | stiprinājumi un palīgmateriāli | k-ts | 1 | [5 empty] | 0 | 0 | 0 | 0 | 0 | 0
1.3 | Līgumcena | Kores vēdināšanas detaļas montāža | m | 34.4 | [5 empty] | 0 | 0 | 0 | 0 | 0 | 0
1.3.1 | Līgumcena | Kores vēdināšanas detaļa (komplektiem) | m | 37.84 | [5 empty] | 0 | 0 | 0 | 0 | 0 | 0
1.3.2 | Līgumcena | palīgmateriāli | m² | 34.4 | [5 empty] | 0 | 0 | 0 | 0 | 0 | 0
1.4 | Līgumcena | Lietus ūdens noteksistēmas teknes PE montāža | m | 60.8 | [5 empty] | 0 | 0 | 0 | 0 | 0 | 0
1.4.1 | Līgumcena | tekņu ākis | gb. | 74 | [5 empty] | 0 | 0 | 0 | 0 | 0 | 0
1.4.2 | Līgumcena | uztvērējtekne | m. | 66.88 | [5 empty] | 0 | 0 | 0 | 0 | 0 | 0
1.4.3 | Līgumcena | lāseņis | m. | 66.88 | [5 empty] | 0 | 0 | 0 | 0 | 0 | 0
1.4.4 | Līgumcena | Teknes gals | gb. | 6 | [5 empty] | 0 | 0 | 0 | 0 | 0 | 0
1.4.5 | Līgumcena | Piltuve | gb. | 4 | [5 empty] | 0 | 0 | 0 | 0 | 0 | 0
1.4.6 | Līgumcena | kniedes | gb. | 365 | [5 empty] | 0 | 0 | 0 | 0 | 0 | 0
1.4.7 | Līgumcena | silikons | iep. | 4 | [5 empty] | 0 | 0 | 0 | 0 | 0 | 0
1.5 | Līgumcena | Lietus ūdens noteksistēmas caurules PE montāža | m | 16.4 | [5 empty] | 0 | 0 | 0 | 0 | 0 | 0
1.5.1 | Līgumcena | ūdensnotekas Cauruļu stiprinājums ar skrūvi | gb. | 30 | [5 empty] | 0 | 0 | 0 | 0 | 0 | 0
1.5.2 | Līgumcena | ūdensnotekas Caurules | m. | 18.04 | [5 empty] | 0 | 0 | 0 | 0 | 0 | 0
1.5.3 | Līgumcena | ūdensnotekas caurules likums C | gb. | 8 | [5 empty] | 0 | 0 | 0 | 0 | 0 | 0
1.5.4 | Līgumcena | ūdensnotekas caurules likums B | gb. | 4 | [5 empty] | 0 | 0 | 0 | 0 | 0 | 0
1.5.5 | Līgumcena | kniedes | gb. | 98 | [5 empty] | 0 | 0 | 0 | 0 | 0 | 0
1.5.6 | Līgumcena | silikons | iep. | 8 | [5 empty] | 0 | 0 | 0 | 0 | 0 | 0
|  | Tiešās izmaksas kopā, t.sk. darba devēja sociālais nodoklis 23.59% : | [8 empty] | 0 | 0 | 0 | 0 | 0
Sastādīja:
Sert. Nr.:
Tāme sastādīta:

## 6
Lokālā tāme Nr.6
Logi, vārti un durvis
(Būvdarbu veids vai konstruktīvā elementa nosaukums)
Objekta nosaukums: "Zivju audzētavas kompleksa jaunbūve"
Objekta adrese: “Bitāliņi“, Salaspils pag., Salaspils nov.
Pasūtītājs: SIA ”Property Investment”
Pasūtījuma Nr :
Tāmes izmaksas: | [6 empty] | 0 |  | euro
Nr. p. k. | Kods | Būvdarbu nosaukums | Mērvienība | Daudzums | Vienības izmaksas | [5 empty] | Kopā uz visu apjomu
[5 empty] | laika norma (c/h) | darba samaksas likme (euro/h) | darba alga | būv- izstrādājumi | mehānismi | kopā | darbietilpība (c/h) | darba alga | būv- izstrādājumi | mehānismi | summa
1 | 2 | 3 | 4 | 5 | 6 | 7 | 8 | 9 | 10 | 11 | 12 | 13 | 14 | 15 | 16
1 | 07-00000 | Logi, durvis unn vārti
1.1 | Līgumcena | PVC pakešu logu bloku izgatavošana ar detāļām un montāža komplektā ar furnitūru atbilstoši projekta prasībām (Konstrukcijas kopējā siltumizolācija Uf≤0,9W/m²K, trīs stiklu pakete) | m² | 12.288 | [5 empty] | 0 | 0 | 0 | 0 | 0 | 0 |  | 12.288 | 11.9612 |  | 13.11 | 56.92 |  | 70.03
1.1.1 | Līgumcena | L-1 PVC LOGA BLOKS 800x1620 | k-ts | 4 | [5 empty] | 0 | 0 | 0 | 0 | 0 | 0 | 414.72 | 5.184 | 1.296 |  | 3.36 | 22.4
1.1.2 | Līgumcena | L-1* PVC LOGA BLOKS 800x1620 | k-ts | 4 | [5 empty] | 0 | 0 | 0 | 0 | 0 | 0 | 414.72 | 5.184 | 1.296 |  | 3.06 | 20.4
1.1.3 | Līgumcena | L-2 PVC LOGA BLOKS 800x800 | k-ts | 1 | [5 empty] | 0 | 0 | 0 | 0 | 0 | 0 | 204.8 | 0.64 | 0.64 |  | 0.72 | 4.8
1.1.4 | Līgumcena | L-2* PVC LOGA BLOKS 800x800 | k-ts | 2 | [5 empty] | 0 | 0 | 0 | 0 | 0 | 0 | 204.8 | 1.28 | 0.64 |  | 1.05 | 7
1.1.5 | Līgumcena | L-3 PVC LOGA BLOKS 1600x1200 | k-ts | 12 | [5 empty] | 0 | 0 | 0 | 0 | 0 | 0 | 614.4 | 23.04 | 1.92
1.1.6 | Līgumcena | L-4 PVC LOGA BLOKS 1100x420 (Logu konstruktīvi apvienot ar ārdurvīm Da-1* | k-ts | 1 | [5 empty] | 0 | 0 | 0 | 0 | 0 | 0 | 147.84 | 0.462 | 0.462
1.1.7 | Līgumcena | Montāžas materiāli | k-ts | 1 | [5 empty] | 0 | 0 | 0 | 0 | 0 | 0 |  |  | 5.7072 | 5.7072 | 4.92 | 2.32 | 1.6
1.2 | Līgumcena | Iekšējas durvju bloku montāža | m² | 22.21 | [5 empty] | 0 | 0 | 0 | 0 | 0 | 0 |  | 22.21 |  |  | 3.06
1.2.1 | Līgumcena | D-1 DIVVIRU PVC BLOKA IEKŠDURVIS 1500x2100 BEZ SLIEKŠŅA, AR PIEDURLĪSTI | gb. | 1 | [5 empty] | 0 | 0 | 0 | 0 | 0 | 0 | 1190.7 | 3.15 | 3.15 | 1194.3782 | 2.07 | 5.742 | 5.52 |  | 3.25
1.2.2 | Līgumcena | D-2 LABĀS METĀLA (VAI CITAS UGUNSDROŠAS El 30) IEKŠDURVIS 1000x2100 BEZ SLIEKŠŅA, AR PIEDURLĪSTI, AR BLĪVĒJUMU | gb. | 1 | [5 empty] | 0 | 0 | 0 | 0 | 0 | 0 | 695.52 | 1.84 | 1.84 | 1194.3782 | 2.07 | 5.742 | 5.52 |  | 3.25
1.2.3 | Līgumcena | D-3* KREISĀS METĀLA IEKŠDURVIS 1000x2100 BEZ SLIEKŠŅA, AR PIEDURLĪSTI, AR BLĪVĒJUMU | gb. | 1 | [5 empty] | 0 | 0 | 0 | 0 | 0 | 0 | 793.8 | 2.1 | 2.1 | 1194.3782 | 2.07 | 5.742 | 5.52 |  | 3.25
1.2.4 | Līgumcena | D-4 PVC BLOKA LABĀS IEKŠDURVIS 900x2100 AR STIKLOJUMU, BEZ SLIEKŠŅA, AR PIEDURLĪSTI | gb. | 1 | [5 empty] | 0 | 0 | 0 | 0 | 0 | 0 | 714.42 | 1.89 | 1.89 | 1194.3782 | 2.07 | 5.742 | 5.52 |  | 3.25
1.2.5 | Līgumcena | D-4* PVC BLOKA KREISĀS IEKŠDURVIS 900x2100 AR STIKLOJUMU, BEZ SLIEKŠŅA, AR PIEDURLĪSTI | gb. | 3 | [5 empty] | 0 | 0 | 0 | 0 | 0 | 0 | 714.42 | 5.67 | 1.89 | 1194.3782 | 6.21 | 5.742 | 5.52 |  | 9.75
1.2.6 | Līgumcena | D-5 PVC BLOKA LABĀS IEKŠDURVIS 900x2100 BEZ SLIEKŠŅA, AR PIEDURLĪSTI | gb. | 1 | [5 empty] | 0 | 0 | 0 | 0 | 0 | 0 | 714.42 | 1.89 | 1.89 | 1194.3782 | 2.07 | 5.742 | 5.52 |  | 3.25
1.2.7 | Līgumcena | D-6 PVC BLOKA LABĀS IEKŠDURVIS 900x2100 BEZ SLIEKŠŅA, AR PIEDURLĪSTI, AR WC AIZSLĒDZĒJU | gb. | 2 | [5 empty] | 0 | 0 | 0 | 0 | 0 | 0 | 714.42 | 3.78 | 1.89
1.2.8 | Līgumcena | D-6* PVC BLOKA KREISĀS IEKŠDURVIS 900x2100 BEZ SLIEKŠŅA, AR PIEDURLĪSTI, AR WC AIZSLĒDZĒJU | gb. | 1 | [5 empty] | 0 | 0 | 0 | 0 | 0 | 0 | 714.42 | 1.89 | 1.89
1.2.9 | Līgumcena | Montāžas materiāli | k-ts | 1 | [5 empty] | 0 | 0 | 0 | 0 | 0 | 0 |  |  | 5.7072 | 5.7072 | 4.92 | 2.32 | 1.6
1.3 | Līgumcena | Ārējas durvju bloku montāža | m² | 2.62 | [5 empty] | 0 | 0 | 0 | 0 | 0 | 0 |  | 2.62 |  |  | 4.92
1.3.1 | Līgumcena | Da-1* PVC BLOKA KREISĀS ĀRDURVIS 1000x2620 AR STIKLOJUMU, AR 20 mm SLIEKSNI, AR PIEDURLĪSTI, AR BLĪVĒJUMU | gb. | 1 | [5 empty] | 0 | 0 | 0 | 0 | 0 | 0 | 1100.4 | 2.62 | 2.62 | 1194.3782 | 3.3 | 5.742 | 5.52 |  | 3.25
1.3.2 | Līgumcena | Montāžas materiāli | k-ts | 1 | [5 empty] | 0 | 0 | 0 | 0 | 0 | 0 |  |  | 5.7072 | 5.7072 | 4.92 | 2.32 | 1.6
1.4 | Līgumcena | Vārtu montāža | m² | 5.24 | [5 empty] | 0 | 0 | 0 | 0 | 0 | 0 |  | 5.24 | 2.62 |  | 3.3
1.4.1 | Līgumcena | V-1 AUTOMĀTISKI PACEĻAMIE SILTINĀTI METĀLA SEKCIJU VĀRTI 2000x2620 AR BLĪVĒJUMU | gb. | 1 | [5 empty] | 0 | 0 | 0 | 0 | 0 | 0 |  | 5.24 | 5.24
1.4.2 | Līgumcena | Montāžas materiāli | k-ts | 1 | [5 empty] | 0 | 0 | 0 | 0 | 0 | 0 |  |  | 5.7072 | 5.7072 | 4.92 | 2.32 | 1.6
1.5 | Līgumcena | Aiļu hermetizācija | gb. | 24 | [5 empty] | 0 | 0 | 0 | 0 | 0 | 0 |  |  | 5.7072 |  |  |  |  | 441.63 | 69.62
1.5.1 | Līgumcena | Makrofleks 750 ml | gb. | 42 | [5 empty] | 0 | 0 | 0 | 0 | 0 | 0
1.5.2 | Līgumcena | palīgmateriāli | k-ts | 1 | [5 empty] | 0 | 0 | 0 | 0 | 0 | 0
|  | Tiešās izmaksas kopā, t.sk. darba devēja sociālais nodoklis 24.09% : | [8 empty] | 0 | 0 | 0 | 0 | 0
Sastādīja:
Sert. Nr.:
Tāme sastādīta:

## 7
LOKĀLA TĀME Nr.7
Grīdas, starpsienas un apdares darbi
(darba veids vai konstruktīvā elementa nosaukums)
Objekta nosaukums: "Zivju audzētavas kompleksa jaunbūve"
Objekta adrese: “Bitāliņi“, Salaspils pag., Salaspils nov.
Pasūtītājs: SIA ”Property Investment”
Pasūtījuma Nr :
Tāmes izmaksas: | [6 empty] | 0 |  | euro
Nr. p. k. | Kods | Būvdarbu nosaukums | Mērvienība | Daudzums | Vienības izmaksas | [5 empty] | Kopā uz visu apjomu
[5 empty] | laika norma (c/h) | darba samaksas likme (euro/h) | darba alga | būv- izstrādājumi | mehānismi | kopā | darbietilpība (c/h) | darba alga | būv- izstrādājumi | mehānismi | summa
1 | 2 | 3 | 4 | 5 | 6 | 7 | 8 | 9 | 10 | 11 | 12 | 13 | 14 | 15 | 16
1 | 10-00000 | Grīdas
Tips GT-1 (56,70 m²)
1.1 | Līgumcena | Siltumizolācija Finfoam F-300 ar puspundi 100 mm | m² | 56.7 | [5 empty] | 0 | 0 | 0 | 0 | 0 | 0
1.1.1 | Līgumcena | Ekstrudētais Putuplasts Finnfoam FL300PX 100mm, ar reljefa virsmu, ar pusspundi | m² | 59.54 | [5 empty] | 0 | 0 | 0 | 0 | 0 | 0
1.2 | Līgumcena | Hidroizolācijas plēve | m² | 56.7 | [5 empty] | 0 | 0 | 0 | 0 | 0 | 0
1.2.1 | Līgumcena | Celtniecības polietilēna plēve ELT-Pefoil 200 | m² | 65.205 | [5 empty] | 0 | 0 | 0 | 0 | 0 | 0
1.2.2 | Līgumcena | palīgmateriāli | m² | 56.7 | [5 empty] | 0 | 0 | 0 | 0 | 0 | 0
1.3 | Līgumcena | Klonbetona slānis ar grīdas apkures caurulēm 60 mm | m² | 56.7 | [5 empty] | 0 | 0 | 0 | 0 | 0 | 0
1.3.1 | Līgumcena | Sakret Betons-klons C25 BE 40 kg. | mais. | 178.6 | [5 empty] | 0 | 0 | 0 | 0 | 0 | 0
1.3.2 | Līgumcena | Makropolimēru šķiedras Baumex 39 mm 2,5 kg/m³ | kg. | 8.51 | [5 empty] | 0 | 0 | 0 | 0 | 0 | 0
1.3.3 | Līgumcena | Palīgmateriāli, vadulas, stūra lentes utl | k-ts | 1 | [5 empty] | 0 | 0 | 0 | 0 | 0 | 0
1.4 | Līgumcena | Akmens masas flīžu ieklāšana ar šuvju izšuvošanu, iekļaujot visus nepieciešamos materiālus (ūdensizturīga flīžu līme, hidroizolējošais šuvju aizpildītājs un citi palīgmateriāli) toņi un izmērus saskaņot ar pasūtītāju | m² | 56.7 | [5 empty] | 0 | 0 | 0 | 0 | 0 | 0
1.4.1 | Līgumcena | elastīga flīžu līme weber Easy Fix (vai ekvivalents) | kg | 283.5 | [5 empty] | 0 | 0 | 0 | 0 | 0 | 0
1.4.2 | Līgumcena | grīdu flīzes FRAMMENTI TECH BIANCO 600x600x9 mm | m² | 61.3 | [5 empty] | 0 | 0 | 0 | 0 | 0 | 0
1.4.3 | Līgumcena | elastīgs flīžu šuvotājs | kg | 85.1 | [5 empty] | 0 | 0 | 0 | 0 | 0 | 0
1.4.4 | Līgumcena | palīgmateriāli | k-ts | 1 | [5 empty] | 0 | 0 | 0 | 0 | 0 | 0
Tips GT-1* (10,70 m² ar hidroizolcijai)
1.5 | Līgumcena | Siltumizolācija Finfoam F-300 ar puspundi 100 mm | m² | 10.7 | [5 empty] | 0 | 0 | 0 | 0 | 0 | 0
1.5.1 | Līgumcena | Ekstrudētais Putuplasts Finnfoam FL300PX 100mm, ar reljefa virsmu, ar pusspundi | m² | 11.24 | [5 empty] | 0 | 0 | 0 | 0 | 0 | 0
1.6 | Līgumcena | Hidroizolācijas plēve | m² | 10.7 | [5 empty] | 0 | 0 | 0 | 0 | 0 | 0
1.6.1 | Līgumcena | Celtniecības polietilēna plēve ELT-Pefoil 200 | m² | 12.305 | [5 empty] | 0 | 0 | 0 | 0 | 0 | 0
1.6.2 | Līgumcena | palīgmateriāli | m² | 10.7 | [5 empty] | 0 | 0 | 0 | 0 | 0 | 0
1.7 | Līgumcena | Klonbetona slānis ar grīas apkures caurulēm 60 mm | m² | 10.7 | [5 empty] | 0 | 0 | 0 | 0 | 0 | 0
1.7.1 | Līgumcena | Sakret Betons-klons C25 BE 40 kg. | mais. | 33.7 | [5 empty] | 0 | 0 | 0 | 0 | 0 | 0
1.7.2 | Līgumcena | Makropolimēru šķiedras Baumex 39 mm 2,5 kg/m³ | kg. | 1.61 | [5 empty] | 0 | 0 | 0 | 0 | 0 | 0
1.7.3 | Līgumcena | Palīgmateriāli, vadulas, stūra lentes utl | k-ts | 1 | [5 empty] | 0 | 0 | 0 | 0 | 0 | 0
1.8 | Līgumcena | Sanmezglu grīdas hidroizolācija ar Mapei Mapelastic, ieskaitot stūru apstrādi | m² | 10.7 | [5 empty] | 0 | 0 | 0 | 0 | 0 | 0
1.8.1 | Līgumcena | MAPELASTIC A+B īpaši elastīga divkomponentu hidroizolācija vai ekvivalents * | kg. | 37.45 | [5 empty] | 0 | 0 | 0 | 0 | 0 | 0
1.8.2 | Līgumcena | Mapei fiberfilt stiklšķiedras auduma šuvju lenta 10cmx50m vai ekvivalents | rul. | 0.5 | [5 empty] | 0 | 0 | 0 | 0 | 0 | 0
1.8.3 | Līgumcena | Palīgmateriāli | kpl. | 1 | [5 empty] | 0 | 0 | 0 | 0 | 0 | 0
1.9 | Līgumcena | Akmens masas flīžu ieklāšana ar šuvju izšuvošanu, iekļaujot visus nepieciešamos materiālus (ūdensizturīga flīžu līme, hidroizolējošais šuvju aizpildītājs un citi palīgmateriāli) toņi un izmērus saskaņot ar pasūtītāju | m² | 10.7 | [5 empty] | 0 | 0 | 0 | 0 | 0 | 0
1.9.1 | Līgumcena | elastīga flīžu līme weber Easy Fix (vai ekvivalents) | kg | 53.5 | [5 empty] | 0 | 0 | 0 | 0 | 0 | 0
1.9.2 | Līgumcena | Grīdas Flīzes Paradyz Ceramika Idaho akmens masas 300x300x8 mm | m² | 11.6 | [5 empty] | 0 | 0 | 0 | 0 | 0 | 0
1.9.3 | Līgumcena | elastīgs flīžu šuvotājs | kg | 16.1 | [5 empty] | 0 | 0 | 0 | 0 | 0 | 0
1.9.4 | Līgumcena | palīgmateriāli | k-ts | 1 | [5 empty] | 0 | 0 | 0 | 0 | 0 | 0
Tips GT-2 (283,50 m²)
1.10 | Līgumcena | Ģeorežģa slāņa izbūve | m² | 283.5 | [5 empty] | 0 | 0 | 0 | 0 | 0 | 0
1.10.1 | Līgumcena | Combigrid 40/40 Q1 GRK 4C | m² | 311.85 | [5 empty] | 0 | 0 | 0 | 0 | 0 | 0
1.11 | Līgumcena | Šķembu sagatavošanas slānis grīdām un pamatām (∆200 mm) | m³ | 56.7 | [5 empty] | 0 | 0 | 0 | 0 | 0 | 0
1.11.1 | Līgumcena | šķemba | m³ | 70.88 | [5 empty] | 0 | 0 | 0 | 0 | 0 | 0
1.12 | Līgumcena | Izlīdzinoša kārtas (filtrācijas koeficients >2m/dnn, ∆ 50mm) izveide ar izlīdzināšanu un blietēšanu, izmantojot atbilstošu celtniecības tehniku | m³ | 14.175 | [5 empty] | 0 | 0 | 0 | 0 | 0 | 0
1.12.1 | Līgumcena | smilts (filtrācijas koeficients >2m/dnn, sablīvējuma koeficients 1,26) | m³ | 14.88 | [5 empty] | 0 | 0 | 0 | 0 | 0 | 0
1.13 | Līgumcena | Betona bruģakmens (Bruģakmens Prizma 6 200x100x60 mm Krāsa pelēka) seguma izbūve, spraugas starp bruģakmeņiem aizpildot ar pildmateriālu (skalota smilts) | m² | 283.5 | [5 empty] | 0 | 0 | 0 | 0 | 0 | 0
2 | 10-00000 | Starpsienas
Tips St-1 (8,16 m²)
|  | Metāla karkasa CW100 starpsienas konstrukcija ar minerālvates izolāciju no abām pusēm apšūts ar Knauf ģipškaronam no abām pusēm (S2.0) | m² | [6 empty] | 0
2.1 | Līgumcena | Starpsienu metāla karkasa montāža (b=50mm): | m² | 8.16 | [5 empty] | 0 | 0 | 0 | 0 | 0 | 0
2.1.1 | Līgumcena | Knauf skrūves LN 3,5x11mm | 1000 gb. | 0.15 | [5 empty] | 0 | 0 | 0 | 0 | 0 | 0
2.1.2 | Līgumcena | Dībelis ar skrūvi 6X35 | 100 gb. | 0.26 | [5 empty] | 0 | 0 | 0 | 0 | 0 | 0
2.1.3 | Līgumcena | CW-profils | m. | 18 | [5 empty] | 0 | 0 | 0 | 0 | 0 | 0
2.1.4 | Līgumcena | UW-profils | m. | 14.4 | [5 empty] | 0 | 0 | 0 | 0 | 0 | 0
2.1.5 | Līgumcena | UA-50 (Durvju profils) 4000 mm | gb. | 2 | [5 empty] | 0 | 0 | 0 | 0 | 0 | 0
2.1.6 | Līgumcena | Amortizācijas lente 50 mm | m. | 14.4 | [5 empty] | 0 | 0 | 0 | 0 | 0 | 0
2.2 | Līgumcena | Karkasa aizpildīšana ar minerāl vati (b=50mm): | m² | 6.27 | [5 empty] | 0 | 0 | 0 | 0 | 0 | 0
2.2.1 | Līgumcena | Paroc Ultra (EXtra) 50mm Akmens Vate Plāksnēs | m² | 6.58 | [5 empty] | 0 | 0 | 0 | 0 | 0 | 0
2.3 | Līgumcena | Karkasa apšūšana ar ģipškartona loksnēm 2x no katras puses: | m² | 12.54 | [5 empty] | 0 | 0 | 0 | 0 | 0 | 0
2.3.1 | Līgumcena | ģipškartons parastais (GKB 12,5mm) | m² | 26.96 | [5 empty] | 0 | 0 | 0 | 0 | 0 | 0
2.3.2 | Līgumcena | Skrūves, smalka vītne TN 3,5 x 35 | gb. | 500 | [5 empty] | 0 | 0 | 0 | 0 | 0 | 0
2.3.3 | Līgumcena | Skrūves, smalka vītne TN 3,5 x 55 | gb. | 764 | [5 empty] | 0 | 0 | 0 | 0 | 0 | 0
2.4 | Līgumcena | Ģipškartona apšuvuma sadurvietu špaktelēšana | m² | 12.54 | [5 empty] | 0 | 0 | 0 | 0 | 0 | 0
2.4.1 | Līgumcena | Knauf Tiefengrund grunts (0,25l= 1m²) | litri | 1.88 | [5 empty] | 0 | 0 | 0 | 0 | 0 | 0
2.4.2 | Līgumcena | špaktele "Uniflot" (0,77kg/1m²) | kg. | 9.66 | [5 empty] | 0 | 0 | 0 | 0 | 0 | 0
2.4.3 | Līgumcena | šuvju sietlenta 48mmx90m | m. | 25.1 | [5 empty] | 0 | 0 | 0 | 0 | 0 | 0
Tips St-2 (21,9 m²)
Metāla karkasa CW100 starpsienas konstrukcija ar minerālvates izolāciju no abām pusēm apšūts ar Knauf ģipškaronam no abām pusēm (S2.1)
2.4 | Līgumcena | Starpsienu metāla karkasa montāža (b=50mm): | m² | 21.9 | [5 empty] | 0 | 0 | 0 | 0 | 0 | 0
2.4.1 | Līgumcena | Knauf skrūves LN 3,5x11mm | 1000 gb. | 0.39 | [5 empty] | 0 | 0 | 0 | 0 | 0 | 0
2.4.2 | Līgumcena | Dībelis ar skrūvi 6X35 | 100 gb. | 0.71 | [5 empty] | 0 | 0 | 0 | 0 | 0 | 0
2.4.3 | Līgumcena | CW-profils | m. | 48.2 | [5 empty] | 0 | 0 | 0 | 0 | 0 | 0
2.4.4 | Līgumcena | UW-profils | m. | 38.5 | [5 empty] | 0 | 0 | 0 | 0 | 0 | 0
2.4.5 | Līgumcena | UA-50 (Durvju profils) 4000 mm | gb. | 4 | [5 empty] | 0 | 0 | 0 | 0 | 0 | 0
2.4.6 | Līgumcena | Amortizācijas lente 50 mm | m. | 38.5 | [5 empty] | 0 | 0 | 0 | 0 | 0 | 0
2.5 | Līgumcena | Karkasa aizpildīšana ar minerāl vati (b=50mm): | m² | 18.2 | [5 empty] | 0 | 0 | 0 | 0 | 0 | 0
2.5.1 | Līgumcena | Paroc Ultra (EXtra) 50mm Akmens Vate Plāksnēs | m² | 19.11 | [5 empty] | 0 | 0 | 0 | 0 | 0 | 0
2.6 | Līgumcena | Karkasa apšūšana ar ģipškartona loksnēm 2x no katras puses: | m² | 36.4 | [5 empty] | 0 | 0 | 0 | 0 | 0 | 0
2.6.1 | Līgumcena | ģipškartons parastais (GKB 12,5mm) | m² | 39.13 | [5 empty] | 0 | 0 | 0 | 0 | 0 | 0
2.6.2 | Līgumcena | ģipškartons mitrumizturīgs (GKBI 12,5mm) | m² | 39.13 | [5 empty] | 0 | 0 | 0 | 0 | 0 | 0
2.6.3 | Līgumcena | Skrūves, smalka vītne TN 3,5 x 35 | gb. | 1452 | [5 empty] | 0 | 0 | 0 | 0 | 0 | 0
2.6.4 | Līgumcena | Skrūves, smalka vītne TN 3,5 x 55 | gb. | 2217 | [5 empty] | 0 | 0 | 0 | 0 | 0 | 0
2.7 | Līgumcena | Ģipškartona apšuvuma sadurvietu špaktelēšana | m² | 36.4 | [5 empty] | 0 | 0 | 0 | 0 | 0 | 0
2.7.1 | Līgumcena | Knauf Tiefengrund grunts (0,25l= 1m²) | litri | 5.46 | [5 empty] | 0 | 0 | 0 | 0 | 0 | 0
2.7.2 | Līgumcena | Impragniert špaktele "Knauf Uniflott " (0,77kg = 1m²) | kg. | 28.03 | [5 empty] | 0 | 0 | 0 | 0 | 0 | 0
2.7.3 | Līgumcena | šuvju sietlenta 48mmx90m | m. | 72.8 | [5 empty] | 0 | 0 | 0 | 0 | 0 | 0
Tips St-3 (5,44 m²)
Metāla karkasa CW100 starpsienas konstrukcija ar minerālvates izolāciju no abām pusēm apšūts ar Knauf ģipškaronam no abām pusēm (S2.3)
2.8 | Līgumcena | Starpsienu metāla karkasa montāža (b=50mm): | m² | 5.44 | [5 empty] | 0 | 0 | 0 | 0 | 0 | 0
2.8.1 | Līgumcena | Knauf skrūves LN 3,5x11mm | 1000 gb. | 0.1 | [5 empty] | 0 | 0 | 0 | 0 | 0 | 0
2.8.2 | Līgumcena | Dībelis ar skrūvi 6X35 | 100 gb. | 0.18 | [5 empty] | 0 | 0 | 0 | 0 | 0 | 0
2.8.3 | Līgumcena | CW-profils | m. | 12 | [5 empty] | 0 | 0 | 0 | 0 | 0 | 0
2.8.4 | Līgumcena | UW-profils | m. | 9.6 | [5 empty] | 0 | 0 | 0 | 0 | 0 | 0
2.8.5 | Līgumcena | Amortizācijas lente 50 mm | m. | 9.6 | [5 empty] | 0 | 0 | 0 | 0 | 0 | 0
2.9 | Līgumcena | Karkasa aizpildīšana ar minerāl vati (b=50mm): | m² | 5.44 | [5 empty] | 0 | 0 | 0 | 0 | 0 | 0
2.9.1 | Līgumcena | Paroc Ultra (EXtra) 50mm Akmens Vate Plāksnēs | m² | 5.71 | [5 empty] | 0 | 0 | 0 | 0 | 0 | 0
2.10 | Līgumcena | Karkasa apšūšana ar ģipškartona loksnēm 2x no katras puses: | m² | 10.88 | [5 empty] | 0 | 0 | 0 | 0 | 0 | 0
2.10.1 | Līgumcena | ģipškartons parastais (GKB 12,5mm) | m² | 11.7 | [5 empty] | 0 | 0 | 0 | 0 | 0 | 0
2.10.2 | Līgumcena | Ugunsdrošā ģipša plāksne Knauf Fireboard A1 15mm | m² | 11.7 | [5 empty] | 0 | 0 | 0 | 0 | 0 | 0
2.10.3 | Līgumcena | Skrūves, smalka vītne TN 3,5 x 35 | gb. | 434 | [5 empty] | 0 | 0 | 0 | 0 | 0 | 0
2.10.4 | Līgumcena | Skrūves, smalka vītne TN 3,5 x 55 | gb. | 663 | [5 empty] | 0 | 0 | 0 | 0 | 0 | 0
2.11 | Līgumcena | Ģipškartona apšuvuma sadurvietu špaktelēšana | m² | 10.88 | [5 empty] | 0 | 0 | 0 | 0 | 0 | 0
2.11.1 | Līgumcena | Knauf Tiefengrund grunts (0,25l= 1m²) | litri | 1.63 | [5 empty] | 0 | 0 | 0 | 0 | 0 | 0
2.11.2 | Līgumcena | špaktele "Uniflot" (0,77kg/1m²) | kg. | 8.38 | [5 empty] | 0 | 0 | 0 | 0 | 0 | 0
2.11.3 | Līgumcena | šuvju sietlenta 48mmx90m | m. | 21.8 | [5 empty] | 0 | 0 | 0 | 0 | 0 | 0
3 | 10-00000 | Apdares darbi | [7 empty] | 0
3.1 | Līgumcena | Mūra sienu apmetums | m² | 245.56 | [5 empty] | 0 | 0 | 0 | 0 | 0 | 0
3.1.1 | Līgumcena | Quarzgrunts | kg | 36.83 | [5 empty] | 0 | 0 | 0 | 0 | 0 | 0
3.1.2 | Līgumcena | Knauf ģipša apmetums MP75 | kg | 1596.14 | [5 empty] | 0 | 0 | 0 | 0 | 0 | 0
3.1.3 | Līgumcena | palīgmateriāli | k-ts | 1 | [5 empty] | 0 | 0 | 0 | 0 | 0 | 0
| Līgumcena | Flīzēšana
3.2 | Līgumcena | Sienu gruntēšana ar weber SAD-54, vai ekvivalents, hidroizolācijas weber.tec 822, (vai ekvivalents) ieklāšana pirms flīzēšanas | m² | 12.1 | [5 empty] | 0 | 0 | 0 | 0 | 0 | 0
3.2.1 | Līgumcena | MAPELASTIC A+B īpaši elastīga divkomponentu hidroizolācija vai ekvivalents * | kg. | 41.14 | [5 empty] | 0 | 0 | 0 | 0 | 0 | 0
3.2.2 | Līgumcena | Mapei fiberfilt stiklšķiedras auduma šuvju lenta 10cmx50m vai ekvivalents | rul. | 0.8 | [5 empty] | 0 | 0 | 0 | 0 | 0 | 0
3.3 | Līgumcena | Sienu un starpsienu apdare ar keramikas flīzēm ar šuvju aizšuvošanu, toni un izmērus saskaņot ar Pasūtītāju) | m² | 12.1 | [5 empty] | 0 | 0 | 0 | 0 | 0 | 0
3.3.1 | Līgumcena | Flīzes Paradyz Ceramika Emilly, Beige 30x60cm | m² | 13.31 | [5 empty] | 0 | 0 | 0 | 0 | 0 | 0
3.3.2 | Līgumcena | Elastīga flīžu līme | kg | 54.45 | [5 empty] | 0 | 0 | 0 | 0 | 0 | 0
3.3.3 | Līgumcena | Šuves pildviela | kg | 3.025 | [5 empty] | 0 | 0 | 0 | 0 | 0 | 0
3.3.4 | Līgumcena | Papildmateriāli (Flīžu krustiņi, silikons, u.c.) | m² | 12.1 | [5 empty] | 0 | 0 | 0 | 0 | 0 | 0
| Līgumcena | Krāsošana | [7 empty] | 0
3.4 | Līgumcena | Sienu virsmu gruntēšana, špaktelēšana, slīpēšana | m² | 139 | [5 empty] | 0 | 0 | 0 | 0 | 0 | 0
3.4.1 | Līgumcena | grunts sastāvs | litri | 20.85 | [5 empty] | 0 | 0 | 0 | 0 | 0 | 0
3.4.2 | Līgumcena | Weber VH White balta mitrumizturīga nobeiguma špaktele | 20kg | 10.43 | [5 empty] | 0 | 0 | 0 | 0 | 0 | 0
3.4.3 | Līgumcena | Smilšpapīrs uz audekla pamatnes 100-150 | m² | 11.12 | [5 empty] | 0 | 0 | 0 | 0 | 0 | 0
3.5 | Līgumcena | Sienu virsmu krāsošana | m² | 139 | [5 empty] | 0 | 0 | 0 | 0 | 0 | 0
3.5.1 | Līgumcena | Caparol SamtGrund Saķeri uzlabojoša gruntskrāsa iekšdarbiem | litri | 20.85 | [5 empty] | 0 | 0 | 0 | 0 | 0 | 0
3.5.2 | Līgumcena | Caparol Fungitex-W Lateksa | litri | 34.75 | [5 empty] | 0 | 0 | 0 | 0 | 0 | 0
3.5.3 | Līgumcena | krāsu tonēšana | litri | 34.75 | [5 empty] | 0 | 0 | 0 | 0 | 0 | 0
3.6 | Līgumcena | Sienu virsmu gruntēšana, špaktelēšana, slīpēšana | m² | 154.28 | [5 empty] | 0 | 0 | 0 | 0 | 0 | 0
3.6.1 | Līgumcena | grunts sastāvs | litri | 23.14 | [5 empty] | 0 | 0 | 0 | 0 | 0 | 0
3.6.2 | Līgumcena | Knauf Super Finish gatavā špaktele | 28kg | 8.27 | [5 empty] | 0 | 0 | 0 | 0 | 0 | 0
3.6.3 | Līgumcena | Smilšpapīrs uz audekla pamatnes 100-150 | m² | 12.34 | [5 empty] | 0 | 0 | 0 | 0 | 0 | 0
3.7 | Līgumcena | Sienu virsmu krāsošana | m² | 154.28 | [5 empty] | 0 | 0 | 0 | 0 | 0 | 0
3.7.1 | Līgumcena | Caparol SamtGrund Saķeri uzlabojoša gruntskrāsa iekšdarbiem | litri | 23.14 | [5 empty] | 0 | 0 | 0 | 0 | 0 | 0
3.7.2 | Līgumcena | Caparol Samtex 7* ELF krāsa | litri | 38.57 | [5 empty] | 0 | 0 | 0 | 0 | 0 | 0
3.7.3 | Līgumcena | krāsu tonēšana | litri | 38.57 | [5 empty] | 0 | 0 | 0 | 0 | 0 | 0
|  | Tiešās izmaksas kopā, t.sk. darba devēja sociālais nodoklis 23.59% : | [8 empty] | 0 | 0 | 0 | 0 | 0
Sastādīja:
Sert. Nr.:
Tāme sastādīta:

## 8
Lokālā tāme Nr.8
Atklātie foreļu moduļi un pirmspārdošanas zivju turēšanas baseini
(Būvdarbu veids vai konstruktīvā elementa nosaukums)
Objekta nosaukums: "Zivju audzētavas kompleksa jaunbūve"
Objekta adrese: “Bitāliņi“, Salaspils pag., Salaspils nov.
Pasūtītājs: SIA ”Property Investment”
Pasūtījuma Nr :
Tāmes izmaksas: | [6 empty] | 0 |  | euro
Nr. p. k. | Kods | Būvdarbu nosaukums | Mērvienība | Daudzums | Vienības izmaksas | [5 empty] | Kopā uz visu apjomu
[5 empty] | laika norma (c/h) | darba samaksas likme (euro/h) | darba alga | būv- izstrādājumi | mehānismi | kopā | darbietilpība (c/h) | darba alga | būv- izstrādājumi | mehānismi | summa
1 | 2 | 3 | 4 | 5 | 6 | 7 | 8 | 9 | 10 | 11 | 12 | 13 | 14 | 15 | 16
Atklātie foreļu moduli T-1, T-2 un TB-1 (4 kpl.)
1 |  | ATKLĀTAIS FOREĻU MODULIS 4.1
Zemes darbi
1.1 | Līgumcena | Mehanizēta teritorijas planēšana | 100m² | 5.05 | [5 empty] | 0 | 0 | 0 | 0 | 0 | 0
1.2 | Līgumcena | Ģeotekstila montāža | m² | 510 | [5 empty] | 0 | 0 | 0 | 0 | 0 | 0
1.2.1 | Līgumcena | Ģeotekstils Bontec NW20 | m² | 586.5 | [5 empty] | 0 | 0 | 0 | 0 | 0 | 0
1.3 | Līgumcena | Šķembu sagatavošanas slānis pamatām (∆150 mm) | m³ | 76.5 | [5 empty] | 0 | 0 | 0 | 0 | 0 | 0
1.3.1 | Līgumcena | šķemba | m³ | 95.63 | [5 empty] | 0 | 0 | 0 | 0 | 0 | 0
Atklātais foreļu moduls T-1
1.4 | Līgumcena | Betona sagatavošanas kārtas betonēšana | m³ | 20 | [5 empty] | 0 | 0 | 0 | 0 | 0 | 0
1.4.1 | Līgumcena | Betons C12/15 | m³ | 21.6 | [5 empty] | 0 | 0 | 0 | 0 | 0 | 0
1.4.2 | Līgumcena | Veidņu noma | k-ts | 1 | [5 empty] | 0 | 0 | 0 | 0 | 0 | 0
1.4.3 | Līgumcena | Papildmateriāli | k-ts | 1 | [5 empty] | 0 | 0 | 0 | 0 | 0 | 0
1.4.4 | Līgumcena | Sūknis | m/h | 2.16 | [5 empty] | 0 | 0 | 0 | 0 | 0 | 0
1.5 | Līgumcena | Monolīto betonējumu stiegrošana. Armatūras stiegru sagarināšanu, sasiešanu ar stiepli veic būvlaukumā, armatūra B500B; distanceru uzstādīšana. | t | 7.5 | [5 empty] | 0 | 0 | 0 | 0 | 0 | 0
1.5.1 | Līgumcena | Stiegras ø6 B500B | t | 0.033 | [5 empty] | 0 | 0 | 0 | 0 | 0 | 0
1.5.2 | Līgumcena | Stiegras ø12 B500B | t | 7.095 | [5 empty] | 0 | 0 | 0 | 0 | 0 | 0
1.5.3 | Līgumcena | Stiegras ø16 B500B | t | 1.122 | [5 empty] | 0 | 0 | 0 | 0 | 0 | 0
1.5.4 | Līgumcena | Sienama armatūra | t | 0.2888 | [5 empty] | 0 | 0 | 0 | 0 | 0 | 0
1.5.5 | Līgumcena | stiegrojuma distanceri | gb. | 2100 | [5 empty] | 0 | 0 | 0 | 0 | 0 | 0
1.6 | Līgumcena | Ieliekamā detaļa ID-1 | gb. | 1 | [5 empty] | 0 | 0 | 0 | 0 | 0 | 0
1.7 | Līgumcena | Ieliekamā detaļa ID-600 | gb. | 1 | [5 empty] | 0 | 0 | 0 | 0 | 0 | 0
1.8 | Līgumcena | Ieliekamā detaļa ID-400 | gb. | 2 | [5 empty] | 0 | 0 | 0 | 0 | 0 | 0
1.9 | Līgumcena | Rezervuāra betonēšana no betona C30/37 XC4, XF-3, XA1, ieskaitot veidņu montāžu, demontāžu, nomu | m³ | 70 | [5 empty] | 0 | 0 | 0 | 0 | 0 | 0
1.9.1 | Līgumcena | Betons C30/37 XC4, XF-3, XA1 | m³ | 71.4 | [5 empty] | 0 | 0 | 0 | 0 | 0 | 0
1.9.2 | Līgumcena | Betocrete CP-3S0-WP (3 kg/m³) | kg. | 214.2 | [5 empty] | 0 | 0 | 0 | 0 | 0 | 0
1.9.3 | Līgumcena | Veidņu noma, montāža un demontāža stabveida pamatiem | k-ts | 1 | [5 empty] | 0 | 0 | 0 | 0 | 0 | 0
1.9.4 | Līgumcena | Papildmateriāli | k-ts | 1 | [5 empty] | 0 | 0 | 0 | 0 | 0 | 0
1.9.5 | Līgumcena | Sūknis | m/h | 8.2353 | [5 empty] | 0 | 0 | 0 | 0 | 0 | 0
1.10 | Līgumcena | Hidroizolācija rezervuāra | m² | 720 | [5 empty] | 0 | 0 | 0 | 0 | 0 | 0
1.10.1 | Līgumcena | Betonītmāla hidroizolācija BFG 5000 | m² | 496.8 | [5 empty] | 0 | 0 | 0 | 0 | 0 | 0
1.10.2 | Līgumcena | MAPEI cementa bāzes hidroizolācija PLANISEAL 88 līdz ∆2 mm | kg. | 921.6 | [5 empty] | 0 | 0 | 0 | 0 | 0 | 0
1.10.3 | Līgumcena | Betonītmāla hidroizol. lente Waterstop RX 101 DH Cetco 20x25mm | m | 41.8 | [5 empty] | 0 | 0 | 0 | 0 | 0 | 0
1.10.4 | Līgumcena | Montāžas un stiprināšanas materiāli | k-ts | 1 | [5 empty] | 0 | 0 | 0 | 0 | 0 | 0
Atklātais foreļu moduls T-2
1.11 | Līgumcena | Betona sagatavošanas kārtas betonēšana | m³ | 20 | [5 empty] | 0 | 0 | 0 | 0 | 0 | 0
1.11.1 | Līgumcena | Betons C12/15 | m³ | 21.6 | [5 empty] | 0 | 0 | 0 | 0 | 0 | 0
1.11.2 | Līgumcena | Veidņu noma | k-ts | 1 | [5 empty] | 0 | 0 | 0 | 0 | 0 | 0
1.11.3 | Līgumcena | Papildmateriāli | k-ts | 1 | [5 empty] | 0 | 0 | 0 | 0 | 0 | 0
1.11.4 | Līgumcena | Sūknis | m/h | 2.16 | [5 empty] | 0 | 0 | 0 | 0 | 0 | 0
1.12 | Līgumcena | Monolīto betonējumu stiegrošana. Armatūras stiegru sagarināšanu, sasiešanu ar stiepli veic būvlaukumā, armatūra B500B; distanceru uzstādīšana. | t | 7.5 | [5 empty] | 0 | 0 | 0 | 0 | 0 | 0
1.12.1 | Līgumcena | Stiegras ø6 B500B | t | 0.033 | [5 empty] | 0 | 0 | 0 | 0 | 0 | 0
1.12.2 | Līgumcena | Stiegras ø12 B500B | t | 7.095 | [5 empty] | 0 | 0 | 0 | 0 | 0 | 0
1.12.3 | Līgumcena | Stiegras ø16 B500B | t | 1.122 | [5 empty] | 0 | 0 | 0 | 0 | 0 | 0
1.12.4 | Līgumcena | Sienama armatūra | t | 0.2888 | [5 empty] | 0 | 0 | 0 | 0 | 0 | 0
1.12.5 | Līgumcena | stiegrojuma distanceri | gb. | 2100 | [5 empty] | 0 | 0 | 0 | 0 | 0 | 0
1.13 | Līgumcena | Ieliekamā detaļa ID-1 | gb. | 1 | [5 empty] | 0 | 0 | 0 | 0 | 0 | 0
1.14 | Līgumcena | Ieliekamā detaļa ID-600 | gb. | 1 | [5 empty] | 0 | 0 | 0 | 0 | 0 | 0
1.15 | Līgumcena | Ieliekamā detaļa ID-400 | gb. | 2 | [5 empty] | 0 | 0 | 0 | 0 | 0 | 0
1.16 | Līgumcena | Rezervuāra betonēšana no betona C30/37 XC4, XF-3, XA1, ieskaitot veidņu montāžu, demontāžu, nomu | m³ | 70 | [5 empty] | 0 | 0 | 0 | 0 | 0 | 0
1.16.1 | Līgumcena | Betons C30/37 XC4, XF-3, XA1 | m³ | 71.4 | [5 empty] | 0 | 0 | 0 | 0 | 0 | 0
1.16.2 | Līgumcena | Betocrete CP-3S0-WP (3 kg/m³) | kg. | 214.2 | [5 empty] | 0 | 0 | 0 | 0 | 0 | 0
1.16.3 | Līgumcena | Veidņu noma, montāža un demontāža stabveida pamatiem | k-ts | 1 | [5 empty] | 0 | 0 | 0 | 0 | 0 | 0
1.16.4 | Līgumcena | Papildmateriāli | k-ts | 1 | [5 empty] | 0 | 0 | 0 | 0 | 0 | 0
1.16.5 | Līgumcena | Sūknis | m/h | 8.2353 | [5 empty] | 0 | 0 | 0 | 0 | 0 | 0
1.17 | Līgumcena | Hidroizolācija rezervuāra | m² | 720 | [5 empty] | 0 | 0 | 0 | 0 | 0 | 0
1.17.1 | Līgumcena | Betonītmāla hidroizolācija BFG 5000 | m² | 496.8 | [5 empty] | 0 | 0 | 0 | 0 | 0 | 0
1.17.2 | Līgumcena | MAPEI cementa bāzes hidroizolācija PLANISEAL 88 līdz ∆2 mm | kg. | 921.6 | [5 empty] | 0 | 0 | 0 | 0 | 0 | 0
1.17.3 | Līgumcena | Betonītmāla hidroizol. lente Waterstop RX 101 DH Cetco 20x25mm | m | 41.8 | [5 empty] | 0 | 0 | 0 | 0 | 0 | 0
1.17.4 | Līgumcena | Montāžas un stiprināšanas materiāli | k-ts | 1 | [5 empty] | 0 | 0 | 0 | 0 | 0 | 0
Atklātais foreļu moduls TB-1
1.18 | Līgumcena | Betona sagatavošanas kārtas betonēšana | m³ | 27 | [5 empty] | 0 | 0 | 0 | 0 | 0 | 0
1.18.1 | Līgumcena | Betons C12/15 | m³ | 29.16 | [5 empty] | 0 | 0 | 0 | 0 | 0 | 0
1.18.2 | Līgumcena | Veidņu noma | k-ts | 1 | [5 empty] | 0 | 0 | 0 | 0 | 0 | 0
1.18.3 | Līgumcena | Papildmateriāli | k-ts | 1 | [5 empty] | 0 | 0 | 0 | 0 | 0 | 0
1.18.4 | Līgumcena | Sūknis | m/h | 2.92 | [5 empty] | 0 | 0 | 0 | 0 | 0 | 0
1.19 | Līgumcena | Monolīto betonējumu stiegrošana. Armatūras stiegru sagarināšanu, sasiešanu ar stiepli veic būvlaukumā, armatūra B500B; distanceru uzstādīšana. | t | 12.24 | [5 empty] | 0 | 0 | 0 | 0 | 0 | 0
1.19.1 | Līgumcena | Stiegras ø6 B500B | t | 0.044 | [5 empty] | 0 | 0 | 0 | 0 | 0 | 0
1.19.2 | Līgumcena | Stiegras ø10 B500B | t | 1.21 | [5 empty] | 0 | 0 | 0 | 0 | 0 | 0
1.19.3 | Līgumcena | Stiegras ø12 B500B | t | 12.21 | [5 empty] | 0 | 0 | 0 | 0 | 0 | 0
1.19.4 | Līgumcena | Sienama armatūra | t | 0.4712 | [5 empty] | 0 | 0 | 0 | 0 | 0 | 0
1.19.5 | Līgumcena | stiegrojuma distanceri | gb. | 3090 | [5 empty] | 0 | 0 | 0 | 0 | 0 | 0
1.20 | Līgumcena | Ieliekamā detaļa ID-600 | gb. | 2 | [5 empty] | 0 | 0 | 0 | 0 | 0 | 0
1.21 | Līgumcena | Ieliekamā detaļa ID-160 | gb. | 2 | [5 empty] | 0 | 0 | 0 | 0 | 0 | 0
1.22 | Līgumcena | Rezervuāra betonēšana no betona C30/37 XC4, XF-3, XA1, ieskaitot veidņu montāžu, demontāžu, nomu | m³ | 103 | [5 empty] | 0 | 0 | 0 | 0 | 0 | 0
1.22.1 | Līgumcena | Betons C30/37 XC4, XF-3, XA1 | m³ | 105.06 | [5 empty] | 0 | 0 | 0 | 0 | 0 | 0
1.22.2 | Līgumcena | Betocrete CP-3S0-WP (3 kg/m³) | kg. | 315.18 | [5 empty] | 0 | 0 | 0 | 0 | 0 | 0
1.22.3 | Līgumcena | Veidņu noma, montāža un demontāža stabveida pamatiem | k-ts | 1 | [5 empty] | 0 | 0 | 0 | 0 | 0 | 0
1.22.4 | Līgumcena | Papildmateriāli | k-ts | 1 | [5 empty] | 0 | 0 | 0 | 0 | 0 | 0
1.22.5 | Līgumcena | Sūknis | m/h | 12.1176 | [5 empty] | 0 | 0 | 0 | 0 | 0 | 0
1.23 | Līgumcena | Hidroizolācija rezervuāra | m² | 1200.69 | [5 empty] | 0 | 0 | 0 | 0 | 0 | 0
1.23.1 | Līgumcena | Betonītmāla hidroizolācija BFG 5000 | m² | 621.36 | [5 empty] | 0 | 0 | 0 | 0 | 0 | 0
1.23.2 | Līgumcena | MAPEI cementa bāzes hidroizolācija PLANISEAL 88 līdz ∆2 mm | kg. | 2113.21 | [5 empty] | 0 | 0 | 0 | 0 | 0 | 0
1.23.3 | Līgumcena | Betonītmāla hidroizol. lente Waterstop RX 101 DH Cetco 20x25mm | m | 52.8 | [5 empty] | 0 | 0 | 0 | 0 | 0 | 0
1.23.4 | Līgumcena | Montāžas un stiprināšanas materiāli | k-ts | 1 | [5 empty] | 0 | 0 | 0 | 0 | 0 | 0
2 |  | ATKLĀTAIS FOREĻU MODULIS 4.2
Zemes darbi
2.1 | Līgumcena | Mehanizēta teritorijas planēšana | 100m² | 5.05 | [5 empty] | 0 | 0 | 0 | 0 | 0 | 0
2.2 | Līgumcena | Ģeotekstila montāža | m² | 510 | [5 empty] | 0 | 0 | 0 | 0 | 0 | 0
2.2.1 | Līgumcena | Ģeotekstils Bontec NW20 | m² | 586.5 | [5 empty] | 0 | 0 | 0 | 0 | 0 | 0
2.3 | Līgumcena | Šķembu sagatavošanas slānis pamatām (∆150 mm) | m³ | 76.5 | [5 empty] | 0 | 0 | 0 | 0 | 0 | 0
2.3.1 | Līgumcena | šķemba | m³ | 95.63 | [5 empty] | 0 | 0 | 0 | 0 | 0 | 0
Atklātais foreļu moduls T-1
2.4 | Līgumcena | Betona sagatavošanas kārtas betonēšana | m³ | 20 | [5 empty] | 0 | 0 | 0 | 0 | 0 | 0
2.4.1 | Līgumcena | Betons C12/15 | m³ | 21.6 | [5 empty] | 0 | 0 | 0 | 0 | 0 | 0
2.4.2 | Līgumcena | Veidņu noma | k-ts | 1 | [5 empty] | 0 | 0 | 0 | 0 | 0 | 0
2.4.3 | Līgumcena | Papildmateriāli | k-ts | 1 | [5 empty] | 0 | 0 | 0 | 0 | 0 | 0
2.4.4 | Līgumcena | Sūknis | m/h | 2.16 | [5 empty] | 0 | 0 | 0 | 0 | 0 | 0
2.5 | Līgumcena | Monolīto betonējumu stiegrošana. Armatūras stiegru sagarināšanu, sasiešanu ar stiepli veic būvlaukumā, armatūra B500B; distanceru uzstādīšana. | t | 7.5 | [5 empty] | 0 | 0 | 0 | 0 | 0 | 0
2.5.1 | Līgumcena | Stiegras ø6 B500B | t | 0.033 | [5 empty] | 0 | 0 | 0 | 0 | 0 | 0
2.5.2 | Līgumcena | Stiegras ø12 B500B | t | 7.095 | [5 empty] | 0 | 0 | 0 | 0 | 0 | 0
2.5.3 | Līgumcena | Stiegras ø16 B500B | t | 1.122 | [5 empty] | 0 | 0 | 0 | 0 | 0 | 0
2.5.4 | Līgumcena | Sienama armatūra | t | 0.2888 | [5 empty] | 0 | 0 | 0 | 0 | 0 | 0
2.5.5 | Līgumcena | stiegrojuma distanceri | gb. | 2100 | [5 empty] | 0 | 0 | 0 | 0 | 0 | 0
2.6 | Līgumcena | Ieliekamā detaļa ID-1 | gb. | 1 | [5 empty] | 0 | 0 | 0 | 0 | 0 | 0
2.7 | Līgumcena | Ieliekamā detaļa ID-600 | gb. | 1 | [5 empty] | 0 | 0 | 0 | 0 | 0 | 0
2.8 | Līgumcena | Ieliekamā detaļa ID-400 | gb. | 2 | [5 empty] | 0 | 0 | 0 | 0 | 0 | 0
2.9 | Līgumcena | Rezervuāra betonēšana no betona C30/37 XC4, XF-3, XA1, ieskaitot veidņu montāžu, demontāžu, nomu | m³ | 70 | [5 empty] | 0 | 0 | 0 | 0 | 0 | 0
2.9.1 | Līgumcena | Betons C30/37 XC4, XF-3, XA1 | m³ | 71.4 | [5 empty] | 0 | 0 | 0 | 0 | 0 | 0
2.9.2 | Līgumcena | Betocrete CP-3S0-WP (3 kg/m³) | kg. | 214.2 | [5 empty] | 0 | 0 | 0 | 0 | 0 | 0
2.9.3 | Līgumcena | Veidņu noma, montāža un demontāža stabveida pamatiem | k-ts | 1 | [5 empty] | 0 | 0 | 0 | 0 | 0 | 0
2.9.4 | Līgumcena | Papildmateriāli | k-ts | 1 | [5 empty] | 0 | 0 | 0 | 0 | 0 | 0
2.9.5 | Līgumcena | Sūknis | m/h | 8.2353 | [5 empty] | 0 | 0 | 0 | 0 | 0 | 0
2.10 | Līgumcena | Hidroizolācija rezervuāra | m² | 720 | [5 empty] | 0 | 0 | 0 | 0 | 0 | 0
2.10.1 | Līgumcena | Betonītmāla hidroizolācija BFG 5000 | m² | 496.8 | [5 empty] | 0 | 0 | 0 | 0 | 0 | 0
2.10.2 | Līgumcena | MAPEI cementa bāzes hidroizolācija PLANISEAL 88 līdz ∆2 mm | kg. | 921.6 | [5 empty] | 0 | 0 | 0 | 0 | 0 | 0
2.10.3 | Līgumcena | Betonītmāla hidroizol. lente Waterstop RX 101 DH Cetco 20x25mm | m | 41.8 | [5 empty] | 0 | 0 | 0 | 0 | 0 | 0
2.10.4 | Līgumcena | Montāžas un stiprināšanas materiāli | k-ts | 1 | [5 empty] | 0 | 0 | 0 | 0 | 0 | 0
Atklātais foreļu moduls T-2
2.11 | Līgumcena | Betona sagatavošanas kārtas betonēšana | m³ | 20 | [5 empty] | 0 | 0 | 0 | 0 | 0 | 0
2.11.1 | Līgumcena | Betons C12/15 | m³ | 21.6 | [5 empty] | 0 | 0 | 0 | 0 | 0 | 0
2.11.2 | Līgumcena | Veidņu noma | k-ts | 1 | [5 empty] | 0 | 0 | 0 | 0 | 0 | 0
2.11.3 | Līgumcena | Papildmateriāli | k-ts | 1 | [5 empty] | 0 | 0 | 0 | 0 | 0 | 0
2.11.4 | Līgumcena | Sūknis | m/h | 2.16 | [5 empty] | 0 | 0 | 0 | 0 | 0 | 0
2.12 | Līgumcena | Monolīto betonējumu stiegrošana. Armatūras stiegru sagarināšanu, sasiešanu ar stiepli veic būvlaukumā, armatūra B500B; distanceru uzstādīšana. | t | 7.5 | [5 empty] | 0 | 0 | 0 | 0 | 0 | 0
2.12.1 | Līgumcena | Stiegras ø6 B500B | t | 0.033 | [5 empty] | 0 | 0 | 0 | 0 | 0 | 0
2.12.2 | Līgumcena | Stiegras ø12 B500B | t | 7.095 | [5 empty] | 0 | 0 | 0 | 0 | 0 | 0
2.12.3 | Līgumcena | Stiegras ø16 B500B | t | 1.122 | [5 empty] | 0 | 0 | 0 | 0 | 0 | 0
2.12.4 | Līgumcena | Sienama armatūra | t | 0.2888 | [5 empty] | 0 | 0 | 0 | 0 | 0 | 0
2.12.5 | Līgumcena | stiegrojuma distanceri | gb. | 2100 | [5 empty] | 0 | 0 | 0 | 0 | 0 | 0
2.13 | Līgumcena | Ieliekamā detaļa ID-1 | gb. | 1 | [5 empty] | 0 | 0 | 0 | 0 | 0 | 0
2.14 | Līgumcena | Ieliekamā detaļa ID-600 | gb. | 1 | [5 empty] | 0 | 0 | 0 | 0 | 0 | 0
2.15 | Līgumcena | Ieliekamā detaļa ID-400 | gb. | 2 | [5 empty] | 0 | 0 | 0 | 0 | 0 | 0
2.16 | Līgumcena | Rezervuāra betonēšana no betona C30/37 XC4, XF-3, XA1, ieskaitot veidņu montāžu, demontāžu, nomu | m³ | 70 | [5 empty] | 0 | 0 | 0 | 0 | 0 | 0
2.16.1 | Līgumcena | Betons C30/37 XC4, XF-3, XA1 | m³ | 71.4 | [5 empty] | 0 | 0 | 0 | 0 | 0 | 0
2.16.2 | Līgumcena | Betocrete CP-3S0-WP (3 kg/m³) | kg. | 214.2 | [5 empty] | 0 | 0 | 0 | 0 | 0 | 0
2.16.3 | Līgumcena | Veidņu noma, montāža un demontāža stabveida pamatiem | k-ts | 1 | [5 empty] | 0 | 0 | 0 | 0 | 0 | 0
2.16.4 | Līgumcena | Papildmateriāli | k-ts | 1 | [5 empty] | 0 | 0 | 0 | 0 | 0 | 0
2.16.5 | Līgumcena | Sūknis | m/h | 8.2353 | [5 empty] | 0 | 0 | 0 | 0 | 0 | 0
2.17 | Līgumcena | Hidroizolācija rezervuāra | m² | 720 | [5 empty] | 0 | 0 | 0 | 0 | 0 | 0
2.17.1 | Līgumcena | Betonītmāla hidroizolācija BFG 5000 | m² | 496.8 | [5 empty] | 0 | 0 | 0 | 0 | 0 | 0
2.17.2 | Līgumcena | MAPEI cementa bāzes hidroizolācija PLANISEAL 88 līdz ∆2 mm | kg. | 921.6 | [5 empty] | 0 | 0 | 0 | 0 | 0 | 0
2.17.3 | Līgumcena | Betonītmāla hidroizol. lente Waterstop RX 101 DH Cetco 20x25mm | m | 41.8 | [5 empty] | 0 | 0 | 0 | 0 | 0 | 0
2.17.4 | Līgumcena | Montāžas un stiprināšanas materiāli | k-ts | 1 | [5 empty] | 0 | 0 | 0 | 0 | 0 | 0
Atklātais foreļu moduls TB-1
2.18 | Līgumcena | Betona sagatavošanas kārtas betonēšana | m³ | 27 | [5 empty] | 0 | 0 | 0 | 0 | 0 | 0
2.18.1 | Līgumcena | Betons C12/15 | m³ | 29.16 | [5 empty] | 0 | 0 | 0 | 0 | 0 | 0
2.18.2 | Līgumcena | Veidņu noma | k-ts | 1 | [5 empty] | 0 | 0 | 0 | 0 | 0 | 0
2.18.3 | Līgumcena | Papildmateriāli | k-ts | 1 | [5 empty] | 0 | 0 | 0 | 0 | 0 | 0
2.18.4 | Līgumcena | Sūknis | m/h | 2.92 | [5 empty] | 0 | 0 | 0 | 0 | 0 | 0
2.19 | Līgumcena | Monolīto betonējumu stiegrošana. Armatūras stiegru sagarināšanu, sasiešanu ar stiepli veic būvlaukumā, armatūra B500B; distanceru uzstādīšana. | t | 12.24 | [5 empty] | 0 | 0 | 0 | 0 | 0 | 0
2.19.1 | Līgumcena | Stiegras ø6 B500B | t | 0.044 | [5 empty] | 0 | 0 | 0 | 0 | 0 | 0
2.19.2 | Līgumcena | Stiegras ø10 B500B | t | 1.21 | [5 empty] | 0 | 0 | 0 | 0 | 0 | 0
2.19.3 | Līgumcena | Stiegras ø12 B500B | t | 12.21 | [5 empty] | 0 | 0 | 0 | 0 | 0 | 0
2.19.4 | Līgumcena | Sienama armatūra | t | 0.4712 | [5 empty] | 0 | 0 | 0 | 0 | 0 | 0
2.19.5 | Līgumcena | stiegrojuma distanceri | gb. | 3090 | [5 empty] | 0 | 0 | 0 | 0 | 0 | 0
2.20 | Līgumcena | Ieliekamā detaļa ID-600 | gb. | 2 | [5 empty] | 0 | 0 | 0 | 0 | 0 | 0
2.21 | Līgumcena | Ieliekamā detaļa ID-160 | gb. | 2 | [5 empty] | 0 | 0 | 0 | 0 | 0 | 0
2.22 | Līgumcena | Rezervuāra betonēšana no betona C30/37 XC4, XF-3, XA1, ieskaitot veidņu montāžu, demontāžu, nomu | m³ | 103 | [5 empty] | 0 | 0 | 0 | 0 | 0 | 0
2.22.1 | Līgumcena | Betons C30/37 XC4, XF-3, XA1 | m³ | 105.06 | [5 empty] | 0 | 0 | 0 | 0 | 0 | 0
2.22.2 | Līgumcena | Betocrete CP-3S0-WP (3 kg/m³) | kg. | 315.18 | [5 empty] | 0 | 0 | 0 | 0 | 0 | 0
2.22.3 | Līgumcena | Veidņu noma, montāža un demontāža stabveida pamatiem | k-ts | 1 | [5 empty] | 0 | 0 | 0 | 0 | 0 | 0
2.22.4 | Līgumcena | Papildmateriāli | k-ts | 1 | [5 empty] | 0 | 0 | 0 | 0 | 0 | 0
2.22.5 | Līgumcena | Sūknis | m/h | 12.1176 | [5 empty] | 0 | 0 | 0 | 0 | 0 | 0
2.23 | Līgumcena | Hidroizolācija rezervuāra | m² | 1200.69 | [5 empty] | 0 | 0 | 0 | 0 | 0 | 0
2.23.1 | Līgumcena | Betonītmāla hidroizolācija BFG 5000 | m² | 621.36 | [5 empty] | 0 | 0 | 0 | 0 | 0 | 0
2.23.2 | Līgumcena | MAPEI cementa bāzes hidroizolācija PLANISEAL 88 līdz ∆2 mm | kg. | 2113.21 | [5 empty] | 0 | 0 | 0 | 0 | 0 | 0
2.23.3 | Līgumcena | Betonītmāla hidroizol. lente Waterstop RX 101 DH Cetco 20x25mm | m | 52.8 | [5 empty] | 0 | 0 | 0 | 0 | 0 | 0
2.23.4 | Līgumcena | Montāžas un stiprināšanas materiāli | k-ts | 1 | [5 empty] | 0 | 0 | 0 | 0 | 0 | 0
3 |  | ATKLĀTAIS FOREĻU MODULIS 4.3
Zemes darbi
3.1 | Līgumcena | Mehanizēta teritorijas planēšana | 100m² | 5.05 | [5 empty] | 0 | 0 | 0 | 0 | 0 | 0
3.2 | Līgumcena | Ģeotekstila montāža | m² | 510 | [5 empty] | 0 | 0 | 0 | 0 | 0 | 0
3.2.1 | Līgumcena | Ģeotekstils Bontec NW20 | m² | 586.5 | [5 empty] | 0 | 0 | 0 | 0 | 0 | 0
3.3 | Līgumcena | Šķembu sagatavošanas slānis pamatām (∆150 mm) | m³ | 76.5 | [5 empty] | 0 | 0 | 0 | 0 | 0 | 0
3.3.1 | Līgumcena | šķemba | m³ | 95.63 | [5 empty] | 0 | 0 | 0 | 0 | 0 | 0
Atklātais foreļu moduls T-1
3.4 | Līgumcena | Betona sagatavošanas kārtas betonēšana | m³ | 20 | [5 empty] | 0 | 0 | 0 | 0 | 0 | 0
3.4.1 | Līgumcena | Betons C12/15 | m³ | 21.6 | [5 empty] | 0 | 0 | 0 | 0 | 0 | 0
3.4.2 | Līgumcena | Veidņu noma | k-ts | 1 | [5 empty] | 0 | 0 | 0 | 0 | 0 | 0
3.4.3 | Līgumcena | Papildmateriāli | k-ts | 1 | [5 empty] | 0 | 0 | 0 | 0 | 0 | 0
3.4.4 | Līgumcena | Sūknis | m/h | 2.16 | [5 empty] | 0 | 0 | 0 | 0 | 0 | 0
3.5 | Līgumcena | Monolīto betonējumu stiegrošana. Armatūras stiegru sagarināšanu, sasiešanu ar stiepli veic būvlaukumā, armatūra B500B; distanceru uzstādīšana. | t | 7.5 | [5 empty] | 0 | 0 | 0 | 0 | 0 | 0
3.5.1 | Līgumcena | Stiegras ø6 B500B | t | 0.033 | [5 empty] | 0 | 0 | 0 | 0 | 0 | 0
3.5.2 | Līgumcena | Stiegras ø12 B500B | t | 7.095 | [5 empty] | 0 | 0 | 0 | 0 | 0 | 0
3.5.3 | Līgumcena | Stiegras ø16 B500B | t | 1.122 | [5 empty] | 0 | 0 | 0 | 0 | 0 | 0
3.5.4 | Līgumcena | Sienama armatūra | t | 0.2888 | [5 empty] | 0 | 0 | 0 | 0 | 0 | 0
3.5.5 | Līgumcena | stiegrojuma distanceri | gb. | 2100 | [5 empty] | 0 | 0 | 0 | 0 | 0 | 0
3.6 | Līgumcena | Ieliekamā detaļa ID-1 | gb. | 1 | [5 empty] | 0 | 0 | 0 | 0 | 0 | 0
3.7 | Līgumcena | Ieliekamā detaļa ID-600 | gb. | 1 | [5 empty] | 0 | 0 | 0 | 0 | 0 | 0
3.8 | Līgumcena | Ieliekamā detaļa ID-400 | gb. | 2 | [5 empty] | 0 | 0 | 0 | 0 | 0 | 0
3.9 | Līgumcena | Rezervuāra betonēšana no betona C30/37 XC4, XF-3, XA1, ieskaitot veidņu montāžu, demontāžu, nomu | m³ | 70 | [5 empty] | 0 | 0 | 0 | 0 | 0 | 0
3.9.1 | Līgumcena | Betons C30/37 XC4, XF-3, XA1 | m³ | 71.4 | [5 empty] | 0 | 0 | 0 | 0 | 0 | 0
3.9.2 | Līgumcena | Betocrete CP-3S0-WP (3 kg/m³) | kg. | 214.2 | [5 empty] | 0 | 0 | 0 | 0 | 0 | 0
3.9.3 | Līgumcena | Veidņu noma, montāža un demontāža stabveida pamatiem | k-ts | 1 | [5 empty] | 0 | 0 | 0 | 0 | 0 | 0
3.9.4 | Līgumcena | Papildmateriāli | k-ts | 1 | [5 empty] | 0 | 0 | 0 | 0 | 0 | 0
3.9.5 | Līgumcena | Sūknis | m/h | 8.2353 | [5 empty] | 0 | 0 | 0 | 0 | 0 | 0
3.10 | Līgumcena | Hidroizolācija rezervuāra | m² | 720 | [5 empty] | 0 | 0 | 0 | 0 | 0 | 0
3.10.1 | Līgumcena | Betonītmāla hidroizolācija BFG 5000 | m² | 496.8 | [5 empty] | 0 | 0 | 0 | 0 | 0 | 0
3.10.2 | Līgumcena | MAPEI cementa bāzes hidroizolācija PLANISEAL 88 līdz ∆2 mm | kg. | 921.6 | [5 empty] | 0 | 0 | 0 | 0 | 0 | 0
3.10.3 | Līgumcena | Betonītmāla hidroizol. lente Waterstop RX 101 DH Cetco 20x25mm | m | 41.8 | [5 empty] | 0 | 0 | 0 | 0 | 0 | 0
3.10.4 | Līgumcena | Montāžas un stiprināšanas materiāli | k-ts | 1 | [5 empty] | 0 | 0 | 0 | 0 | 0 | 0
Atklātais foreļu moduls T-2
3.11 | Līgumcena | Betona sagatavošanas kārtas betonēšana | m³ | 20 | [5 empty] | 0 | 0 | 0 | 0 | 0 | 0
3.11.1 | Līgumcena | Betons C12/15 | m³ | 21.6 | [5 empty] | 0 | 0 | 0 | 0 | 0 | 0
3.11.2 | Līgumcena | Veidņu noma | k-ts | 1 | [5 empty] | 0 | 0 | 0 | 0 | 0 | 0
3.11.3 | Līgumcena | Papildmateriāli | k-ts | 1 | [5 empty] | 0 | 0 | 0 | 0 | 0 | 0
3.11.4 | Līgumcena | Sūknis | m/h | 2.16 | [5 empty] | 0 | 0 | 0 | 0 | 0 | 0
3.12 | Līgumcena | Monolīto betonējumu stiegrošana. Armatūras stiegru sagarināšanu, sasiešanu ar stiepli veic būvlaukumā, armatūra B500B; distanceru uzstādīšana. | t | 7.5 | [5 empty] | 0 | 0 | 0 | 0 | 0 | 0
3.12.1 | Līgumcena | Stiegras ø6 B500B | t | 0.033 | [5 empty] | 0 | 0 | 0 | 0 | 0 | 0
3.12.2 | Līgumcena | Stiegras ø12 B500B | t | 7.095 | [5 empty] | 0 | 0 | 0 | 0 | 0 | 0
3.12.3 | Līgumcena | Stiegras ø16 B500B | t | 1.122 | [5 empty] | 0 | 0 | 0 | 0 | 0 | 0
3.12.4 | Līgumcena | Sienama armatūra | t | 0.2888 | [5 empty] | 0 | 0 | 0 | 0 | 0 | 0
3.12.5 | Līgumcena | stiegrojuma distanceri | gb. | 2100 | [5 empty] | 0 | 0 | 0 | 0 | 0 | 0
3.13 | Līgumcena | Ieliekamā detaļa ID-1 | gb. | 1 | [5 empty] | 0 | 0 | 0 | 0 | 0 | 0
3.14 | Līgumcena | Ieliekamā detaļa ID-600 | gb. | 1 | [5 empty] | 0 | 0 | 0 | 0 | 0 | 0
3.15 | Līgumcena | Ieliekamā detaļa ID-400 | gb. | 2 | [5 empty] | 0 | 0 | 0 | 0 | 0 | 0
3.16 | Līgumcena | Rezervuāra betonēšana no betona C30/37 XC4, XF-3, XA1, ieskaitot veidņu montāžu, demontāžu, nomu | m³ | 70 | [5 empty] | 0 | 0 | 0 | 0 | 0 | 0
3.16.1 | Līgumcena | Betons C30/37 XC4, XF-3, XA1 | m³ | 71.4 | [5 empty] | 0 | 0 | 0 | 0 | 0 | 0
3.16.2 | Līgumcena | Betocrete CP-3S0-WP (3 kg/m³) | kg. | 214.2 | [5 empty] | 0 | 0 | 0 | 0 | 0 | 0
3.16.3 | Līgumcena | Veidņu noma, montāža un demontāža stabveida pamatiem | k-ts | 1 | [5 empty] | 0 | 0 | 0 | 0 | 0 | 0
3.16.4 | Līgumcena | Papildmateriāli | k-ts | 1 | [5 empty] | 0 | 0 | 0 | 0 | 0 | 0
3.16.5 | Līgumcena | Sūknis | m/h | 8.2353 | [5 empty] | 0 | 0 | 0 | 0 | 0 | 0
3.17 | Līgumcena | Hidroizolācija rezervuāra | m² | 720 | [5 empty] | 0 | 0 | 0 | 0 | 0 | 0
3.17.1 | Līgumcena | Betonītmāla hidroizolācija BFG 5000 | m² | 496.8 | [5 empty] | 0 | 0 | 0 | 0 | 0 | 0
3.17.2 | Līgumcena | MAPEI cementa bāzes hidroizolācija PLANISEAL 88 līdz ∆2 mm | kg. | 921.6 | [5 empty] | 0 | 0 | 0 | 0 | 0 | 0
3.17.3 | Līgumcena | Betonītmāla hidroizol. lente Waterstop RX 101 DH Cetco 20x25mm | m | 41.8 | [5 empty] | 0 | 0 | 0 | 0 | 0 | 0
3.17.4 | Līgumcena | Montāžas un stiprināšanas materiāli | k-ts | 1 | [5 empty] | 0 | 0 | 0 | 0 | 0 | 0
Atklātais foreļu moduls TB-1
3.18 | Līgumcena | Betona sagatavošanas kārtas betonēšana | m³ | 27 | [5 empty] | 0 | 0 | 0 | 0 | 0 | 0
3.18.1 | Līgumcena | Betons C12/15 | m³ | 29.16 | [5 empty] | 0 | 0 | 0 | 0 | 0 | 0
3.18.2 | Līgumcena | Veidņu noma | k-ts | 1 | [5 empty] | 0 | 0 | 0 | 0 | 0 | 0
3.18.3 | Līgumcena | Papildmateriāli | k-ts | 1 | [5 empty] | 0 | 0 | 0 | 0 | 0 | 0
3.18.4 | Līgumcena | Sūknis | m/h | 2.92 | [5 empty] | 0 | 0 | 0 | 0 | 0 | 0
3.19 | Līgumcena | Monolīto betonējumu stiegrošana. Armatūras stiegru sagarināšanu, sasiešanu ar stiepli veic būvlaukumā, armatūra B500B; distanceru uzstādīšana. | t | 12.24 | [5 empty] | 0 | 0 | 0 | 0 | 0 | 0
3.19.1 | Līgumcena | Stiegras ø6 B500B | t | 0.044 | [5 empty] | 0 | 0 | 0 | 0 | 0 | 0
3.19.2 | Līgumcena | Stiegras ø10 B500B | t | 1.21 | [5 empty] | 0 | 0 | 0 | 0 | 0 | 0
3.19.3 | Līgumcena | Stiegras ø12 B500B | t | 12.21 | [5 empty] | 0 | 0 | 0 | 0 | 0 | 0
3.19.4 | Līgumcena | Sienama armatūra | t | 0.4712 | [5 empty] | 0 | 0 | 0 | 0 | 0 | 0
3.19.5 | Līgumcena | stiegrojuma distanceri | gb. | 3090 | [5 empty] | 0 | 0 | 0 | 0 | 0 | 0
3.20 | Līgumcena | Ieliekamā detaļa ID-600 | gb. | 2 | [5 empty] | 0 | 0 | 0 | 0 | 0 | 0
3.21 | Līgumcena | Ieliekamā detaļa ID-160 | gb. | 2 | [5 empty] | 0 | 0 | 0 | 0 | 0 | 0
3.22 | Līgumcena | Rezervuāra betonēšana no betona C30/37 XC4, XF-3, XA1, ieskaitot veidņu montāžu, demontāžu, nomu | m³ | 103 | [5 empty] | 0 | 0 | 0 | 0 | 0 | 0
3.22.1 | Līgumcena | Betons C30/37 XC4, XF-3, XA1 | m³ | 105.06 | [5 empty] | 0 | 0 | 0 | 0 | 0 | 0
3.22.2 | Līgumcena | Betocrete CP-3S0-WP (3 kg/m³) | kg. | 315.18 | [5 empty] | 0 | 0 | 0 | 0 | 0 | 0
3.22.3 | Līgumcena | Veidņu noma, montāža un demontāža stabveida pamatiem | k-ts | 1 | [5 empty] | 0 | 0 | 0 | 0 | 0 | 0
3.22.4 | Līgumcena | Papildmateriāli | k-ts | 1 | [5 empty] | 0 | 0 | 0 | 0 | 0 | 0
3.22.5 | Līgumcena | Sūknis | m/h | 12.1176 | [5 empty] | 0 | 0 | 0 | 0 | 0 | 0
3.23 | Līgumcena | Hidroizolācija rezervuāra | m² | 1200.69 | [5 empty] | 0 | 0 | 0 | 0 | 0 | 0
3.23.1 | Līgumcena | Betonītmāla hidroizolācija BFG 5000 | m² | 621.36 | [5 empty] | 0 | 0 | 0 | 0 | 0 | 0
3.23.2 | Līgumcena | MAPEI cementa bāzes hidroizolācija PLANISEAL 88 līdz ∆2 mm | kg. | 2113.21 | [5 empty] | 0 | 0 | 0 | 0 | 0 | 0
3.23.3 | Līgumcena | Betonītmāla hidroizol. lente Waterstop RX 101 DH Cetco 20x25mm | m | 52.8 | [5 empty] | 0 | 0 | 0 | 0 | 0 | 0
3.23.4 | Līgumcena | Montāžas un stiprināšanas materiāli | k-ts | 1 | [5 empty] | 0 | 0 | 0 | 0 | 0 | 0
4 |  | ATKLĀTAIS FOREĻU MODULIS 4.4
Zemes darbi
4.1 | Līgumcena | Mehanizēta teritorijas planēšana | 100m² | 5.05 | [5 empty] | 0 | 0 | 0 | 0 | 0 | 0
4.2 | Līgumcena | Ģeotekstila montāža | m² | 510 | [5 empty] | 0 | 0 | 0 | 0 | 0 | 0
4.2.1 | Līgumcena | Ģeotekstils Bontec NW20 | m² | 586.5 | [5 empty] | 0 | 0 | 0 | 0 | 0 | 0
4.3 | Līgumcena | Šķembu sagatavošanas slānis pamatām (∆150 mm) | m³ | 76.5 | [5 empty] | 0 | 0 | 0 | 0 | 0 | 0
4.3.1 | Līgumcena | šķemba | m³ | 95.63 | [5 empty] | 0 | 0 | 0 | 0 | 0 | 0
|  | Atklātais foreļu moduls T-1 | [7 empty] | 0
4.4 | Līgumcena | Betona sagatavošanas kārtas betonēšana | m³ | 20 | [5 empty] | 0 | 0 | 0 | 0 | 0 | 0
4.4.1 | Līgumcena | Betons C12/15 | m³ | 21.6 | [5 empty] | 0 | 0 | 0 | 0 | 0 | 0
4.4.2 | Līgumcena | Veidņu noma | k-ts | 1 | [5 empty] | 0 | 0 | 0 | 0 | 0 | 0
4.4.3 | Līgumcena | Papildmateriāli | k-ts | 1 | [5 empty] | 0 | 0 | 0 | 0 | 0 | 0
4.4.4 | Līgumcena | Sūknis | m/h | 2.16 | [5 empty] | 0 | 0 | 0 | 0 | 0 | 0
4.5 | Līgumcena | Monolīto betonējumu stiegrošana. Armatūras stiegru sagarināšanu, sasiešanu ar stiepli veic būvlaukumā, armatūra B500B; distanceru uzstādīšana. | t | 7.5 | [5 empty] | 0 | 0 | 0 | 0 | 0 | 0
4.5.1 | Līgumcena | Stiegras ø6 B500B | t | 0.033 | [5 empty] | 0 | 0 | 0 | 0 | 0 | 0
4.5.2 | Līgumcena | Stiegras ø12 B500B | t | 7.095 | [5 empty] | 0 | 0 | 0 | 0 | 0 | 0
4.5.3 | Līgumcena | Stiegras ø16 B500B | t | 1.122 | [5 empty] | 0 | 0 | 0 | 0 | 0 | 0
4.5.4 | Līgumcena | Sienama armatūra | t | 0.2888 | [5 empty] | 0 | 0 | 0 | 0 | 0 | 0
4.5.5 | Līgumcena | stiegrojuma distanceri | gb. | 2100 | [5 empty] | 0 | 0 | 0 | 0 | 0 | 0
4.6 | Līgumcena | Ieliekamā detaļa ID-1 | gb. | 1 | [5 empty] | 0 | 0 | 0 | 0 | 0 | 0
4.7 | Līgumcena | Ieliekamā detaļa ID-600 | gb. | 1 | [5 empty] | 0 | 0 | 0 | 0 | 0 | 0
4.8 | Līgumcena | Ieliekamā detaļa ID-400 | gb. | 2 | [5 empty] | 0 | 0 | 0 | 0 | 0 | 0
4.9 | Līgumcena | Rezervuāra betonēšana no betona C30/37 XC4, XF-3, XA1, ieskaitot veidņu montāžu, demontāžu, nomu | m³ | 70 | [5 empty] | 0 | 0 | 0 | 0 | 0 | 0
4.9.1 | Līgumcena | Betons C30/37 XC4, XF-3, XA1 | m³ | 71.4 | [5 empty] | 0 | 0 | 0 | 0 | 0 | 0
4.9.2 | Līgumcena | Betocrete CP-3S0-WP (3 kg/m³) | kg. | 214.2 | [5 empty] | 0 | 0 | 0 | 0 | 0 | 0
4.9.3 | Līgumcena | Veidņu noma, montāža un demontāža stabveida pamatiem | k-ts | 1 | [5 empty] | 0 | 0 | 0 | 0 | 0 | 0
4.9.4 | Līgumcena | Papildmateriāli | k-ts | 1 | [5 empty] | 0 | 0 | 0 | 0 | 0 | 0
4.9.5 | Līgumcena | Sūknis | m/h | 8.2353 | [5 empty] | 0 | 0 | 0 | 0 | 0 | 0
4.10 | Līgumcena | Hidroizolācija rezervuāra | m² | 720 | [5 empty] | 0 | 0 | 0 | 0 | 0 | 0
4.10.1 | Līgumcena | Betonītmāla hidroizolācija BFG 5000 | m² | 496.8 | [5 empty] | 0 | 0 | 0 | 0 | 0 | 0
4.10.2 | Līgumcena | MAPEI cementa bāzes hidroizolācija PLANISEAL 88 līdz ∆2 mm | kg. | 921.6 | [5 empty] | 0 | 0 | 0 | 0 | 0 | 0
4.10.3 | Līgumcena | Betonītmāla hidroizol. lente Waterstop RX 101 DH Cetco 20x25mm | m | 41.8 | [5 empty] | 0 | 0 | 0 | 0 | 0 | 0
4.10.4 | Līgumcena | Montāžas un stiprināšanas materiāli | k-ts | 1 | [5 empty] | 0 | 0 | 0 | 0 | 0 | 0
Atklātais foreļu moduls T-2
4.11 | Līgumcena | Betona sagatavošanas kārtas betonēšana | m³ | 20 | [5 empty] | 0 | 0 | 0 | 0 | 0 | 0
4.11.1 | Līgumcena | Betons C12/15 | m³ | 21.6 | [5 empty] | 0 | 0 | 0 | 0 | 0 | 0
4.11.2 | Līgumcena | Veidņu noma | k-ts | 1 | [5 empty] | 0 | 0 | 0 | 0 | 0 | 0
4.11.3 | Līgumcena | Papildmateriāli | k-ts | 1 | [5 empty] | 0 | 0 | 0 | 0 | 0 | 0
4.11.4 | Līgumcena | Sūknis | m/h | 2.16 | [5 empty] | 0 | 0 | 0 | 0 | 0 | 0
4.12 | Līgumcena | Monolīto betonējumu stiegrošana. Armatūras stiegru sagarināšanu, sasiešanu ar stiepli veic būvlaukumā, armatūra B500B; distanceru uzstādīšana. | t | 7.5 | [5 empty] | 0 | 0 | 0 | 0 | 0 | 0
4.12.1 | Līgumcena | Stiegras ø6 B500B | t | 0.033 | [5 empty] | 0 | 0 | 0 | 0 | 0 | 0
4.12.2 | Līgumcena | Stiegras ø12 B500B | t | 7.095 | [5 empty] | 0 | 0 | 0 | 0 | 0 | 0
4.12.3 | Līgumcena | Stiegras ø16 B500B | t | 1.122 | [5 empty] | 0 | 0 | 0 | 0 | 0 | 0
4.12.4 | Līgumcena | Sienama armatūra | t | 0.2888 | [5 empty] | 0 | 0 | 0 | 0 | 0 | 0
4.12.5 | Līgumcena | stiegrojuma distanceri | gb. | 2100 | [5 empty] | 0 | 0 | 0 | 0 | 0 | 0
4.13 | Līgumcena | Ieliekamā detaļa ID-1 | gb. | 1 | [5 empty] | 0 | 0 | 0 | 0 | 0 | 0
4.14 | Līgumcena | Ieliekamā detaļa ID-600 | gb. | 1 | [5 empty] | 0 | 0 | 0 | 0 | 0 | 0
4.15 | Līgumcena | Ieliekamā detaļa ID-400 | gb. | 2 | [5 empty] | 0 | 0 | 0 | 0 | 0 | 0
4.16 | Līgumcena | Rezervuāra betonēšana no betona C30/37 XC4, XF-3, XA1, ieskaitot veidņu montāžu, demontāžu, nomu | m³ | 70 | [5 empty] | 0 | 0 | 0 | 0 | 0 | 0
4.16.1 | Līgumcena | Betons C30/37 XC4, XF-3, XA1 | m³ | 71.4 | [5 empty] | 0 | 0 | 0 | 0 | 0 | 0
4.16.2 | Līgumcena | Betocrete CP-3S0-WP (3 kg/m³) | kg. | 214.2 | [5 empty] | 0 | 0 | 0 | 0 | 0 | 0
4.16.3 | Līgumcena | Veidņu noma, montāža un demontāža stabveida pamatiem | k-ts | 1 | [5 empty] | 0 | 0 | 0 | 0 | 0 | 0
4.16.4 | Līgumcena | Papildmateriāli | k-ts | 1 | [5 empty] | 0 | 0 | 0 | 0 | 0 | 0
4.16.5 | Līgumcena | Sūknis | m/h | 8.2353 | [5 empty] | 0 | 0 | 0 | 0 | 0 | 0
4.17 | Līgumcena | Hidroizolācija rezervuāra | m² | 720 | [5 empty] | 0 | 0 | 0 | 0 | 0 | 0
4.17.1 | Līgumcena | Betonītmāla hidroizolācija BFG 5000 | m² | 496.8 | [5 empty] | 0 | 0 | 0 | 0 | 0 | 0
4.17.2 | Līgumcena | MAPEI cementa bāzes hidroizolācija PLANISEAL 88 līdz ∆2 mm | kg. | 921.6 | [5 empty] | 0 | 0 | 0 | 0 | 0 | 0
4.17.3 | Līgumcena | Betonītmāla hidroizol. lente Waterstop RX 101 DH Cetco 20x25mm | m | 41.8 | [5 empty] | 0 | 0 | 0 | 0 | 0 | 0
4.17.4 | Līgumcena | Montāžas un stiprināšanas materiāli | k-ts | 1 | [5 empty] | 0 | 0 | 0 | 0 | 0 | 0
Atklātais foreļu moduls TB-1
4.18 | Līgumcena | Betona sagatavošanas kārtas betonēšana | m³ | 27 | [5 empty] | 0 | 0 | 0 | 0 | 0 | 0
4.18.1 | Līgumcena | Betons C12/15 | m³ | 29.16 | [5 empty] | 0 | 0 | 0 | 0 | 0 | 0
4.18.2 | Līgumcena | Veidņu noma | k-ts | 1 | [5 empty] | 0 | 0 | 0 | 0 | 0 | 0
4.18.3 | Līgumcena | Papildmateriāli | k-ts | 1 | [5 empty] | 0 | 0 | 0 | 0 | 0 | 0
4.18.4 | Līgumcena | Sūknis | m/h | 2.92 | [5 empty] | 0 | 0 | 0 | 0 | 0 | 0
4.19 | Līgumcena | Monolīto betonējumu stiegrošana. Armatūras stiegru sagarināšanu, sasiešanu ar stiepli veic būvlaukumā, armatūra B500B; distanceru uzstādīšana. | t | 12.24 | [5 empty] | 0 | 0 | 0 | 0 | 0 | 0
4.19.1 | Līgumcena | Stiegras ø6 B500B | t | 0.044 | [5 empty] | 0 | 0 | 0 | 0 | 0 | 0
4.19.2 | Līgumcena | Stiegras ø10 B500B | t | 1.21 | [5 empty] | 0 | 0 | 0 | 0 | 0 | 0
4.19.3 | Līgumcena | Stiegras ø12 B500B | t | 12.21 | [5 empty] | 0 | 0 | 0 | 0 | 0 | 0
4.19.4 | Līgumcena | Sienama armatūra | t | 0.4712 | [5 empty] | 0 | 0 | 0 | 0 | 0 | 0
4.19.5 | Līgumcena | stiegrojuma distanceri | gb. | 3090 | [5 empty] | 0 | 0 | 0 | 0 | 0 | 0
4.20 | Līgumcena | Ieliekamā detaļa ID-600 | gb. | 2 | [5 empty] | 0 | 0 | 0 | 0 | 0 | 0
4.21 | Līgumcena | Ieliekamā detaļa ID-160 | gb. | 2 | [5 empty] | 0 | 0 | 0 | 0 | 0 | 0
4.22 | Līgumcena | Rezervuāra betonēšana no betona C30/37 XC4, XF-3, XA1, ieskaitot veidņu montāžu, demontāžu, nomu | m³ | 103 | [5 empty] | 0 | 0 | 0 | 0 | 0 | 0
4.22.1 | Līgumcena | Betons C30/37 XC4, XF-3, XA1 | m³ | 105.06 | [5 empty] | 0 | 0 | 0 | 0 | 0 | 0
4.22.2 | Līgumcena | Betocrete CP-3S0-WP (3 kg/m³) | kg. | 315.18 | [5 empty] | 0 | 0 | 0 | 0 | 0 | 0
4.22.3 | Līgumcena | Veidņu noma, montāža un demontāža stabveida pamatiem | k-ts | 1 | [5 empty] | 0 | 0 | 0 | 0 | 0 | 0
4.22.4 | Līgumcena | Papildmateriāli | k-ts | 1 | [5 empty] | 0 | 0 | 0 | 0 | 0 | 0
4.22.5 | Līgumcena | Sūknis | m/h | 12.1176 | [5 empty] | 0 | 0 | 0 | 0 | 0 | 0
4.23 | Līgumcena | Hidroizolācija rezervuāra | m² | 1200.69 | [5 empty] | 0 | 0 | 0 | 0 | 0 | 0
4.23.1 | Līgumcena | Betonītmāla hidroizolācija BFG 5000 | m² | 621.36 | [5 empty] | 0 | 0 | 0 | 0 | 0 | 0
4.23.2 | Līgumcena | MAPEI cementa bāzes hidroizolācija PLANISEAL 88 līdz ∆2 mm | kg. | 2113.21 | [5 empty] | 0 | 0 | 0 | 0 | 0 | 0
4.23.3 | Līgumcena | Betonītmāla hidroizol. lente Waterstop RX 101 DH Cetco 20x25mm | m | 52.8 | [5 empty] | 0 | 0 | 0 | 0 | 0 | 0
4.23.4 | Līgumcena | Montāžas un stiprināšanas materiāli | k-ts | 1 | [5 empty] | 0 | 0 | 0 | 0 | 0 | 0
5 |  | ATKLĀTAIS FOREĻU MODULIS 5
Moduls T-3
Zemes darbi
5.1 | Līgumcena | Mehanizēta teritorijas planēšana | 100m² | 3 | [5 empty] | 0 | 0 | 0 | 0 | 0 | 0
5.2 | Līgumcena | Ģeotekstila montāža | m² | 300 | [5 empty] | 0 | 0 | 0 | 0 | 0 | 0
5.2.1 | Līgumcena | Ģeotekstils Bontec NW20 | m² | 345 | [5 empty] | 0 | 0 | 0 | 0 | 0 | 0
5.3 | Līgumcena | Šķembu sagatavošanas slānis pamatām (∆150 mm) | m³ | 45 | [5 empty] | 0 | 0 | 0 | 0 | 0 | 0
5.3.1 | Līgumcena | šķemba | m³ | 56.25 | [5 empty] | 0 | 0 | 0 | 0 | 0 | 0
|  | Atklātais foreļu moduls T-3 | [7 empty] | 0
5.4 | Līgumcena | Betona sagatavošanas kārtas betonēšana | m³ | 12 | [5 empty] | 0 | 0 | 0 | 0 | 0 | 0
5.4.1 | Līgumcena | Betons C12/15 | m³ | 12.96 | [5 empty] | 0 | 0 | 0 | 0 | 0 | 0
5.4.2 | Līgumcena | Veidņu noma | k-ts | 1 | [5 empty] | 0 | 0 | 0 | 0 | 0 | 0
5.4.3 | Līgumcena | Papildmateriāli | k-ts | 1 | [5 empty] | 0 | 0 | 0 | 0 | 0 | 0
5.4.4 | Līgumcena | Sūknis | m/h | 1.3 | [5 empty] | 0 | 0 | 0 | 0 | 0 | 0
5.5 | Līgumcena | Monolīto betonējumu stiegrošana. Armatūras stiegru sagarināšanu, sasiešanu ar stiepli veic būvlaukumā, armatūra B500B; distanceru uzstādīšana. | t | 5.265 | [5 empty] | 0 | 0 | 0 | 0 | 0 | 0
5.5.1 | Līgumcena | Stiegras ø6 B500B | t | 0.0275 | [5 empty] | 0 | 0 | 0 | 0 | 0 | 0
5.5.2 | Līgumcena | Stiegras ø12 B500B | t | 4.895 | [5 empty] | 0 | 0 | 0 | 0 | 0 | 0
5.5.3 | Līgumcena | Stiegras ø16 B500B | t | 0.869 | [5 empty] | 0 | 0 | 0 | 0 | 0 | 0
5.5.4 | Līgumcena | Sienama armatūra | t | 0.2027 | [5 empty] | 0 | 0 | 0 | 0 | 0 | 0
5.5.5 | Līgumcena | stiegrojuma distanceri | gb. | 1530 | [5 empty] | 0 | 0 | 0 | 0 | 0 | 0
5.6 | Līgumcena | Ieliekamā detaļa ID-1 | gb. | 1 | [5 empty] | 0 | 0 | 0 | 0 | 0 | 0
5.7 | Līgumcena | Ieliekamā detaļa ID-500 | gb. | 3 | [5 empty] | 0 | 0 | 0 | 0 | 0 | 0
5.8 | Līgumcena | Ieliekamā detaļa ID-400 | gb. | 2 | [5 empty] | 0 | 0 | 0 | 0 | 0 | 0
5.9 | Līgumcena | Rezervuāra betonēšana no betona C30/37 XC4, XF-3, XA1, ieskaitot veidņu montāžu, demontāžu, nomu | m³ | 51 | [5 empty] | 0 | 0 | 0 | 0 | 0 | 0
5.9.1 | Līgumcena | Betons C30/37 XC4, XF-3, XA1 | m³ | 52.02 | [5 empty] | 0 | 0 | 0 | 0 | 0 | 0
5.9.2 | Līgumcena | Betocrete CP-3S0-WP (3 kg/m³) | kg. | 156.06 | [5 empty] | 0 | 0 | 0 | 0 | 0 | 0
5.9.3 | Līgumcena | Veidņu noma, montāža un demontāža stabveida pamatiem | k-ts | 1 | [5 empty] | 0 | 0 | 0 | 0 | 0 | 0
5.9.4 | Līgumcena | Papildmateriāli | k-ts | 1 | [5 empty] | 0 | 0 | 0 | 0 | 0 | 0
5.9.5 | Līgumcena | Sūknis | m/h | 6 | [5 empty] | 0 | 0 | 0 | 0 | 0 | 0
5.10 | Līgumcena | Hidroizolācija rezervuāra | m² | 510 | [5 empty] | 0 | 0 | 0 | 0 | 0 | 0
5.10.1 | Līgumcena | Betonītmāla hidroizolācija BFG 5000 | m² | 351.9 | [5 empty] | 0 | 0 | 0 | 0 | 0 | 0
5.10.2 | Līgumcena | MAPEI cementa bāzes hidroizolācija PLANISEAL 88 līdz ∆2 mm | kg. | 652.8 | [5 empty] | 0 | 0 | 0 | 0 | 0 | 0
5.10.3 | Līgumcena | Betonītmāla hidroizol. lente Waterstop RX 101 DH Cetco 20x25mm | m | 41.8 | [5 empty] | 0 | 0 | 0 | 0 | 0 | 0
5.10.4 | Līgumcena | Montāžas un stiprināšanas materiāli | k-ts | 1 | [5 empty] | 0 | 0 | 0 | 0 | 0 | 0
Moduls T-3a
Zemes darbi
5.11 | Līgumcena | Mehanizēta teritorijas planēšana | 100m² | 3 | [5 empty] | 0 | 0 | 0 | 0 | 0 | 0
5.12 | Līgumcena | Ģeotekstila montāža | m² | 300 | [5 empty] | 0 | 0 | 0 | 0 | 0 | 0
5.12.1 | Līgumcena | Ģeotekstils Bontec NW20 | m² | 345 | [5 empty] | 0 | 0 | 0 | 0 | 0 | 0
5.13 | Līgumcena | Šķembu sagatavošanas slānis pamatām (∆150 mm) | m³ | 45 | [5 empty] | 0 | 0 | 0 | 0 | 0 | 0
5.13.1 | Līgumcena | šķemba | m³ | 56.25 | [5 empty] | 0 | 0 | 0 | 0 | 0 | 0
Atklātais foreļu moduls T-3a
5.14 | Līgumcena | Betona sagatavošanas kārtas betonēšana | m³ | 12 | [5 empty] | 0 | 0 | 0 | 0 | 0 | 0
5.14.1 | Līgumcena | Betons C12/15 | m³ | 12.96 | [5 empty] | 0 | 0 | 0 | 0 | 0 | 0
5.14.2 | Līgumcena | Veidņu noma | k-ts | 1 | [5 empty] | 0 | 0 | 0 | 0 | 0 | 0
5.14.3 | Līgumcena | Papildmateriāli | k-ts | 1 | [5 empty] | 0 | 0 | 0 | 0 | 0 | 0
5.14.4 | Līgumcena | Sūknis | m/h | 1.3 | [5 empty] | 0 | 0 | 0 | 0 | 0 | 0
5.15 | Līgumcena | Monolīto betonējumu stiegrošana. Armatūras stiegru sagarināšanu, sasiešanu ar stiepli veic būvlaukumā, armatūra B500B; distanceru uzstādīšana. | t | 5.265 | [5 empty] | 0 | 0 | 0 | 0 | 0 | 0
5.15.1 | Līgumcena | Stiegras ø6 B500B | t | 0.0275 | [5 empty] | 0 | 0 | 0 | 0 | 0 | 0
5.15.2 | Līgumcena | Stiegras ø12 B500B | t | 4.895 | [5 empty] | 0 | 0 | 0 | 0 | 0 | 0
5.15.3 | Līgumcena | Stiegras ø16 B500B | t | 0.869 | [5 empty] | 0 | 0 | 0 | 0 | 0 | 0
5.15.4 | Līgumcena | Sienama armatūra | t | 0.2027 | [5 empty] | 0 | 0 | 0 | 0 | 0 | 0
5.15.5 | Līgumcena | stiegrojuma distanceri | gb. | 1530 | [5 empty] | 0 | 0 | 0 | 0 | 0 | 0
5.16 | Līgumcena | Ieliekamā detaļa ID-1 | gb. | 1 | [5 empty] | 0 | 0 | 0 | 0 | 0 | 0
5.17 | Līgumcena | Ieliekamā detaļa ID-500 | gb. | 3 | [5 empty] | 0 | 0 | 0 | 0 | 0 | 0
5.18 | Līgumcena | Ieliekamā detaļa ID-400 | gb. | 2 | [5 empty] | 0 | 0 | 0 | 0 | 0 | 0
5.19 | Līgumcena | Rezervuāra betonēšana no betona C30/37 XC4, XF-3, XA1, ieskaitot veidņu montāžu, demontāžu, nomu | m³ | 51 | [5 empty] | 0 | 0 | 0 | 0 | 0 | 0
5.19.1 | Līgumcena | Betons C30/37 XC4, XF-3, XA1 | m³ | 52.02 | [5 empty] | 0 | 0 | 0 | 0 | 0 | 0
5.19.2 | Līgumcena | Betocrete CP-3S0-WP (3 kg/m³) | kg. | 156.06 | [5 empty] | 0 | 0 | 0 | 0 | 0 | 0
5.19.3 | Līgumcena | Veidņu noma, montāža un demontāža stabveida pamatiem | k-ts | 1 | [5 empty] | 0 | 0 | 0 | 0 | 0 | 0
5.19.4 | Līgumcena | Papildmateriāli | k-ts | 1 | [5 empty] | 0 | 0 | 0 | 0 | 0 | 0
5.19.5 | Līgumcena | Sūknis | m/h | 6 | [5 empty] | 0 | 0 | 0 | 0 | 0 | 0
5.20 | Līgumcena | Hidroizolācija rezervuāra | m² | 510 | [5 empty] | 0 | 0 | 0 | 0 | 0 | 0
5.20.1 | Līgumcena | Betonītmāla hidroizolācija BFG 5000 | m² | 351.9 | [5 empty] | 0 | 0 | 0 | 0 | 0 | 0
5.20.2 | Līgumcena | MAPEI cementa bāzes hidroizolācija PLANISEAL 88 līdz ∆2 mm | kg. | 652.8 | [5 empty] | 0 | 0 | 0 | 0 | 0 | 0
5.20.3 | Līgumcena | Betonītmāla hidroizol. lente Waterstop RX 101 DH Cetco 20x25mm | m | 41.8 | [5 empty] | 0 | 0 | 0 | 0 | 0 | 0
5.20.4 | Līgumcena | Montāžas un stiprināšanas materiāli | k-ts | 1 | [5 empty] | 0 | 0 | 0 | 0 | 0 | 0
Moduls T-4
Zemes darbi
5.21 | Līgumcena | Mehanizēta teritorijas planēšana | 100m² | 3 | [5 empty] | 0 | 0 | 0 | 0 | 0 | 0
5.22 | Līgumcena | Ģeotekstila montāža | m² | 300 | [5 empty] | 0 | 0 | 0 | 0 | 0 | 0
5.22.1 | Līgumcena | Ģeotekstils Bontec NW20 | m² | 345 | [5 empty] | 0 | 0 | 0 | 0 | 0 | 0
5.23 | Līgumcena | Šķembu sagatavošanas slānis pamatām (∆150 mm) | m³ | 45 | [5 empty] | 0 | 0 | 0 | 0 | 0 | 0
5.23.1 | Līgumcena | šķemba | m³ | 56.25 | [5 empty] | 0 | 0 | 0 | 0 | 0 | 0
Atklātais foreļu moduls T-4
5.24 | Līgumcena | Betona sagatavošanas kārtas betonēšana | m³ | 12 | [5 empty] | 0 | 0 | 0 | 0 | 0 | 0
5.24.1 | Līgumcena | Betons C12/15 | m³ | 12.96 | [5 empty] | 0 | 0 | 0 | 0 | 0 | 0
5.24.2 | Līgumcena | Veidņu noma | k-ts | 1 | [5 empty] | 0 | 0 | 0 | 0 | 0 | 0
5.24.3 | Līgumcena | Papildmateriāli | k-ts | 1 | [5 empty] | 0 | 0 | 0 | 0 | 0 | 0
5.24.4 | Līgumcena | Sūknis | m/h | 1.3 | [5 empty] | 0 | 0 | 0 | 0 | 0 | 0
5.25 | Līgumcena | Monolīto betonējumu stiegrošana. Armatūras stiegru sagarināšanu, sasiešanu ar stiepli veic būvlaukumā, armatūra B500B; distanceru uzstādīšana. | t | 5.065 | [5 empty] | 0 | 0 | 0 | 0 | 0 | 0
5.25.1 | Līgumcena | Stiegras ø6 B500B | t | 0.0275 | [5 empty] | 0 | 0 | 0 | 0 | 0 | 0
5.25.2 | Līgumcena | Stiegras ø12 B500B | t | 4.675 | [5 empty] | 0 | 0 | 0 | 0 | 0 | 0
5.25.3 | Līgumcena | Stiegras ø16 B500B | t | 0.869 | [5 empty] | 0 | 0 | 0 | 0 | 0 | 0
5.25.4 | Līgumcena | Sienama armatūra | t | 0.195 | [5 empty] | 0 | 0 | 0 | 0 | 0 | 0
5.25.5 | Līgumcena | stiegrojuma distanceri | gb. | 1455 | [5 empty] | 0 | 0 | 0 | 0 | 0 | 0
5.26 | Līgumcena | Ieliekamā detaļa ID-1 | gb. | 1 | [5 empty] | 0 | 0 | 0 | 0 | 0 | 0
5.27 | Līgumcena | Ieliekamā detaļa ID-500 | gb. | 1 | [5 empty] | 0 | 0 | 0 | 0 | 0 | 0
5.28 | Līgumcena | Ieliekamā detaļa ID-400 | gb. | 2 | [5 empty] | 0 | 0 | 0 | 0 | 0 | 0
5.29 | Līgumcena | Rezervuāra betonēšana no betona C30/37 XC4, XF-3, XA1, ieskaitot veidņu montāžu, demontāžu, nomu | m³ | 48.5 | [5 empty] | 0 | 0 | 0 | 0 | 0 | 0
5.29.1 | Līgumcena | Betons C30/37 XC4, XF-3, XA1 | m³ | 49.47 | [5 empty] | 0 | 0 | 0 | 0 | 0 | 0
5.29.2 | Līgumcena | Betocrete CP-3S0-WP (3 kg/m³) | kg. | 148.41 | [5 empty] | 0 | 0 | 0 | 0 | 0 | 0
5.29.3 | Līgumcena | Veidņu noma, montāža un demontāža stabveida pamatiem | k-ts | 1 | [5 empty] | 0 | 0 | 0 | 0 | 0 | 0
5.29.4 | Līgumcena | Papildmateriāli | k-ts | 1 | [5 empty] | 0 | 0 | 0 | 0 | 0 | 0
5.29.5 | Līgumcena | Sūknis | m/h | 5.7059 | [5 empty] | 0 | 0 | 0 | 0 | 0 | 0
5.30 | Līgumcena | Hidroizolācija rezervuāra | m² | 485 | [5 empty] | 0 | 0 | 0 | 0 | 0 | 0
5.30.1 | Līgumcena | Betonītmāla hidroizolācija BFG 5000 | m² | 334.65 | [5 empty] | 0 | 0 | 0 | 0 | 0 | 0
5.30.2 | Līgumcena | MAPEI cementa bāzes hidroizolācija PLANISEAL 88 līdz ∆2 mm | kg. | 620.8 | [5 empty] | 0 | 0 | 0 | 0 | 0 | 0
5.30.3 | Līgumcena | Betonītmāla hidroizol. lente Waterstop RX 101 DH Cetco 20x25mm | m | 41.8 | [5 empty] | 0 | 0 | 0 | 0 | 0 | 0
5.30.4 | Līgumcena | Montāžas un stiprināšanas materiāli | k-ts | 1 | [5 empty] | 0 | 0 | 0 | 0 | 0 | 0
Moduls T-4a
Zemes darbi
5.31 | Līgumcena | Mehanizēta teritorijas planēšana | 100m² | 3 | [5 empty] | 0 | 0 | 0 | 0 | 0 | 0
5.32 | Līgumcena | Ģeotekstila montāža | m² | 300 | [5 empty] | 0 | 0 | 0 | 0 | 0 | 0
5.32.1 | Līgumcena | Ģeotekstils Bontec NW20 | m² | 345 | [5 empty] | 0 | 0 | 0 | 0 | 0 | 0
5.33 | Līgumcena | Šķembu sagatavošanas slānis pamatām (∆150 mm) | m³ | 45 | [5 empty] | 0 | 0 | 0 | 0 | 0 | 0
5.33.1 | Līgumcena | šķemba | m³ | 56.25 | [5 empty] | 0 | 0 | 0 | 0 | 0 | 0
Atklātais foreļu moduls T-4a
5.34 | Līgumcena | Betona sagatavošanas kārtas betonēšana | m³ | 12 | [5 empty] | 0 | 0 | 0 | 0 | 0 | 0
5.34.1 | Līgumcena | Betons C12/15 | m³ | 12.96 | [5 empty] | 0 | 0 | 0 | 0 | 0 | 0
5.34.2 | Līgumcena | Veidņu noma | k-ts | 1 | [5 empty] | 0 | 0 | 0 | 0 | 0 | 0
5.34.3 | Līgumcena | Papildmateriāli | k-ts | 1 | [5 empty] | 0 | 0 | 0 | 0 | 0 | 0
5.34.4 | Līgumcena | Sūknis | m/h | 1.3 | [5 empty] | 0 | 0 | 0 | 0 | 0 | 0
5.35 | Līgumcena | Monolīto betonējumu stiegrošana. Armatūras stiegru sagarināšanu, sasiešanu ar stiepli veic būvlaukumā, armatūra B500B; distanceru uzstādīšana. | t | 5.065 | [5 empty] | 0 | 0 | 0 | 0 | 0 | 0
5.35.1 | Līgumcena | Stiegras ø6 B500B | t | 0.0275 | [5 empty] | 0 | 0 | 0 | 0 | 0 | 0
5.35.2 | Līgumcena | Stiegras ø12 B500B | t | 4.675 | [5 empty] | 0 | 0 | 0 | 0 | 0 | 0
5.35.3 | Līgumcena | Stiegras ø16 B500B | t | 0.869 | [5 empty] | 0 | 0 | 0 | 0 | 0 | 0
5.35.4 | Līgumcena | Sienama armatūra | t | 0.195 | [5 empty] | 0 | 0 | 0 | 0 | 0 | 0
5.35.5 | Līgumcena | stiegrojuma distanceri | gb. | 1455 | [5 empty] | 0 | 0 | 0 | 0 | 0 | 0
5.36 | Līgumcena | Ieliekamā detaļa ID-1 | gb. | 1 | [5 empty] | 0 | 0 | 0 | 0 | 0 | 0
5.37 | Līgumcena | Ieliekamā detaļa ID-500 | gb. | 1 | [5 empty] | 0 | 0 | 0 | 0 | 0 | 0
5.38 | Līgumcena | Ieliekamā detaļa ID-400 | gb. | 2 | [5 empty] | 0 | 0 | 0 | 0 | 0 | 0
5.39 | Līgumcena | Rezervuāra betonēšana no betona C30/37 XC4, XF-3, XA1, ieskaitot veidņu montāžu, demontāžu, nomu | m³ | 48.5 | [5 empty] | 0 | 0 | 0 | 0 | 0 | 0
5.39.1 | Līgumcena | Betons C30/37 XC4, XF-3, XA1 | m³ | 49.47 | [5 empty] | 0 | 0 | 0 | 0 | 0 | 0
5.39.2 | Līgumcena | Betocrete CP-3S0-WP (3 kg/m³) | kg. | 148.41 | [5 empty] | 0 | 0 | 0 | 0 | 0 | 0
5.39.3 | Līgumcena | Veidņu noma, montāža un demontāža stabveida pamatiem | k-ts | 1 | [5 empty] | 0 | 0 | 0 | 0 | 0 | 0
5.39.4 | Līgumcena | Papildmateriāli | k-ts | 1 | [5 empty] | 0 | 0 | 0 | 0 | 0 | 0
5.39.5 | Līgumcena | Sūknis | m/h | 5.7059 | [5 empty] | 0 | 0 | 0 | 0 | 0 | 0
5.40 | Līgumcena | Hidroizolācija rezervuāra | m² | 485 | [5 empty] | 0 | 0 | 0 | 0 | 0 | 0
5.40.1 | Līgumcena | Betonītmāla hidroizolācija BFG 5000 | m² | 334.65 | [5 empty] | 0 | 0 | 0 | 0 | 0 | 0
5.40.2 | Līgumcena | MAPEI cementa bāzes hidroizolācija PLANISEAL 88 līdz ∆2 mm | kg. | 620.8 | [5 empty] | 0 | 0 | 0 | 0 | 0 | 0
5.40.3 | Līgumcena | Betonītmāla hidroizol. lente Waterstop RX 101 DH Cetco 20x25mm | m | 41.8 | [5 empty] | 0 | 0 | 0 | 0 | 0 | 0
5.40.4 | Līgumcena | Montāžas un stiprināšanas materiāli | k-ts | 1 | [5 empty] | 0 | 0 | 0 | 0 | 0 | 0
Moduls TB-2
Zemes darbi
5.41 | Līgumcena | Mehanizēta teritorijas planēšana | 100m² | 4.2 | [5 empty] | 0 | 0 | 0 | 0 | 0 | 0
5.42 | Līgumcena | Ģeotekstila montāža | m² | 420 | [5 empty] | 0 | 0 | 0 | 0 | 0 | 0
5.42.1 | Līgumcena | Ģeotekstils Bontec NW20 | m² | 483 | [5 empty] | 0 | 0 | 0 | 0 | 0 | 0
5.43 | Līgumcena | Šķembu sagatavošanas slānis pamatām (∆150 mm) | m³ | 63 | [5 empty] | 0 | 0 | 0 | 0 | 0 | 0
5.43.1 | Līgumcena | šķemba | m³ | 78.75 | [5 empty] | 0 | 0 | 0 | 0 | 0 | 0
Atklātais foreļu moduls TB-2
5.44 | Līgumcena | Betona sagatavošanas kārtas betonēšana | m³ | 28 | [5 empty] | 0 | 0 | 0 | 0 | 0 | 0
5.44.1 | Līgumcena | Betons C12/15 | m³ | 30.24 | [5 empty] | 0 | 0 | 0 | 0 | 0 | 0
5.44.2 | Līgumcena | Veidņu noma | k-ts | 1 | [5 empty] | 0 | 0 | 0 | 0 | 0 | 0
5.44.3 | Līgumcena | Papildmateriāli | k-ts | 1 | [5 empty] | 0 | 0 | 0 | 0 | 0 | 0
5.44.4 | Līgumcena | Sūknis | m/h | 3.02 | [5 empty] | 0 | 0 | 0 | 0 | 0 | 0
5.45 | Līgumcena | Monolīto betonējumu stiegrošana. Armatūras stiegru sagarināšanu, sasiešanu ar stiepli veic būvlaukumā, armatūra B500B; distanceru uzstādīšana. | t | 12.24 | [5 empty] | 0 | 0 | 0 | 0 | 0 | 0
5.45.1 | Līgumcena | Stiegras ø6 B500B | t | 0.044 | [5 empty] | 0 | 0 | 0 | 0 | 0 | 0
5.45.2 | Līgumcena | Stiegras ø10 B500B | t | 1.21 | [5 empty] | 0 | 0 | 0 | 0 | 0 | 0
5.45.3 | Līgumcena | Stiegras ø12 B500B | t | 12.21 | [5 empty] | 0 | 0 | 0 | 0 | 0 | 0
5.45.4 | Līgumcena | Sienama armatūra | t | 0.4712 | [5 empty] | 0 | 0 | 0 | 0 | 0 | 0
5.45.5 | Līgumcena | stiegrojuma distanceri | gb. | 3150 | [5 empty] | 0 | 0 | 0 | 0 | 0 | 0
5.46 | Līgumcena | Ieliekamā detaļa ID-600 | gb. | 2 | [5 empty] | 0 | 0 | 0 | 0 | 0 | 0
5.47 | Līgumcena | Ieliekamā detaļa ID-160 | gb. | 2 | [5 empty] | 0 | 0 | 0 | 0 | 0 | 0
5.48 | Līgumcena | Rezervuāra betonēšana no betona C30/37 XC4, XF-3, XA1, ieskaitot veidņu montāžu, demontāžu, nomu | m³ | 105 | [5 empty] | 0 | 0 | 0 | 0 | 0 | 0
5.48.1 | Līgumcena | Betons C30/37 XC4, XF-3, XA1 | m³ | 107.1 | [5 empty] | 0 | 0 | 0 | 0 | 0 | 0
5.48.2 | Līgumcena | Betocrete CP-3S0-WP (3 kg/m³) | kg. | 321.3 | [5 empty] | 0 | 0 | 0 | 0 | 0 | 0
5.48.3 | Līgumcena | Veidņu noma, montāža un demontāža stabveida pamatiem | k-ts | 1 | [5 empty] | 0 | 0 | 0 | 0 | 0 | 0
5.48.4 | Līgumcena | Papildmateriāli | k-ts | 1 | [5 empty] | 0 | 0 | 0 | 0 | 0 | 0
5.48.5 | Līgumcena | Sūknis | m/h | 12.3529 | [5 empty] | 0 | 0 | 0 | 0 | 0 | 0
5.49 | Līgumcena | Hidroizolācija rezervuāra | m² | 1224 | [5 empty] | 0 | 0 | 0 | 0 | 0 | 0
5.49.1 | Līgumcena | Betonītmāla hidroizolācija BFG 5000 | m² | 633.42 | [5 empty] | 0 | 0 | 0 | 0 | 0 | 0
5.49.2 | Līgumcena | MAPEI cementa bāzes hidroizolācija PLANISEAL 88 līdz ∆2 mm | kg. | 2154.24 | [5 empty] | 0 | 0 | 0 | 0 | 0 | 0
5.49.3 | Līgumcena | Betonītmāla hidroizol. lente Waterstop RX 101 DH Cetco 20x25mm | m | 52.8 | [5 empty] | 0 | 0 | 0 | 0 | 0 | 0
5.49.4 | Līgumcena | Montāžas un stiprināšanas materiāli | k-ts | 1 | [5 empty] | 0 | 0 | 0 | 0 | 0 | 0
6 |  | PIRMSPĀRDOŠANAS ZIVJU TURĒŠANAS BASEINI
Baseins pie moduļa 4.1
Zemes darbi
6.1 | Līgumcena | Mehanizēta teritorijas planēšana | 100m² | 0.35 | [5 empty] | 0 | 0 | 0 | 0 | 0 | 0
6.2 | Līgumcena | Ģeotekstila montāža | m² | 35 | [5 empty] | 0 | 0 | 0 | 0 | 0 | 0
6.2.1 | Līgumcena | Ģeotekstils Bontec NW20 | m² | 40.25 | [5 empty] | 0 | 0 | 0 | 0 | 0 | 0
6.3 | Līgumcena | Šķembu sagatavošanas slānis pamatām (∆150 mm) | m³ | 5.25 | [5 empty] | 0 | 0 | 0 | 0 | 0 | 0
6.3.1 | Līgumcena | šķemba | m³ | 6.56 | [5 empty] | 0 | 0 | 0 | 0 | 0 | 0
Pirms pārdošanas zivju turēšanas baseins T-5
6.4 | Līgumcena | Betona sagatavošanas kārtas betonēšana | m³ | 3 | [5 empty] | 0 | 0 | 0 | 0 | 0 | 0
6.4.1 | Līgumcena | Betons C12/15 | m³ | 3.24 | [5 empty] | 0 | 0 | 0 | 0 | 0 | 0
6.4.2 | Līgumcena | Veidņu noma | k-ts | 1 | [5 empty] | 0 | 0 | 0 | 0 | 0 | 0
6.4.3 | Līgumcena | Papildmateriāli | k-ts | 1 | [5 empty] | 0 | 0 | 0 | 0 | 0 | 0
6.4.4 | Līgumcena | Sūknis | m/h | 0.32 | [5 empty] | 0 | 0 | 0 | 0 | 0 | 0
6.5 | Līgumcena | Monolīto betonējumu stiegrošana. Armatūras stiegru sagarināšanu, sasiešanu ar stiepli veic būvlaukumā, armatūra B500B; distanceru uzstādīšana. | t | 1.21 | [5 empty] | 0 | 0 | 0 | 0 | 0 | 0
6.5.1 | Līgumcena | Stiegras ø6 B500B | t | 0.011 | [5 empty] | 0 | 0 | 0 | 0 | 0 | 0
6.5.2 | Līgumcena | Stiegras ø12 B500B | t | 1.32 | [5 empty] | 0 | 0 | 0 | 0 | 0 | 0
6.5.3 | Līgumcena | Sienama armatūra | t | 0.0466 | [5 empty] | 0 | 0 | 0 | 0 | 0 | 0
6.5.4 | Līgumcena | stiegrojuma distanceri | gb. | 300 | [5 empty] | 0 | 0 | 0 | 0 | 0 | 0
6.6 | Līgumcena | Ieliekamā detaļa ID-160 | gb. | 2 | [5 empty] | 0 | 0 | 0 | 0 | 0 | 0
6.7 | Līgumcena | Rezervuāra betonēšana no betona C30/37 XC4, XF-3, XA1, ieskaitot veidņu montāžu, demontāžu, nomu | m³ | 10 | [5 empty] | 0 | 0 | 0 | 0 | 0 | 0
6.7.1 | Līgumcena | Betons C30/37 XC4, XF-3, XA1 | m³ | 10.2 | [5 empty] | 0 | 0 | 0 | 0 | 0 | 0
6.7.2 | Līgumcena | Betocrete CP-3S0-WP (3 kg/m³) | kg. | 30.6 | [5 empty] | 0 | 0 | 0 | 0 | 0 | 0
6.7.3 | Līgumcena | Veidņu noma, montāža un demontāža stabveida pamatiem | k-ts | 1 | [5 empty] | 0 | 0 | 0 | 0 | 0 | 0
6.7.4 | Līgumcena | Papildmateriāli | k-ts | 1 | [5 empty] | 0 | 0 | 0 | 0 | 0 | 0
6.7.5 | Līgumcena | Sūknis | m/h | 1.1765 | [5 empty] | 0 | 0 | 0 | 0 | 0 | 0
6.8 | Līgumcena | Hidroizolācija rezervuāra | m² | 116.57 | [5 empty] | 0 | 0 | 0 | 0 | 0 | 0
6.8.1 | Līgumcena | Betonītmāla hidroizolācija BFG 5000 | m² | 60.32 | [5 empty] | 0 | 0 | 0 | 0 | 0 | 0
6.8.2 | Līgumcena | MAPEI cementa bāzes hidroizolācija PLANISEAL 88 līdz ∆2 mm | kg. | 205.16 | [5 empty] | 0 | 0 | 0 | 0 | 0 | 0
6.8.3 | Līgumcena | Betonītmāla hidroizol. lente Waterstop RX 101 DH Cetco 20x25mm | m | 52.8 | [5 empty] | 0 | 0 | 0 | 0 | 0 | 0
6.8.4 | Līgumcena | Montāžas un stiprināšanas materiāli | k-ts | 1 | [5 empty] | 0 | 0 | 0 | 0 | 0 | 0
Baseins pie moduļa 4.2
Zemes darbi
6.9 | Līgumcena | Mehanizēta teritorijas planēšana | 100m² | 0.35 | [5 empty] | 0 | 0 | 0 | 0 | 0 | 0
6.10 | Līgumcena | Ģeotekstila montāža | m² | 35 | [5 empty] | 0 | 0 | 0 | 0 | 0 | 0
6.10.1 | Līgumcena | Ģeotekstils Bontec NW20 | m² | 40.25 | [5 empty] | 0 | 0 | 0 | 0 | 0 | 0
6.11 | Līgumcena | Šķembu sagatavošanas slānis pamatām (∆150 mm) | m³ | 5.25 | [5 empty] | 0 | 0 | 0 | 0 | 0 | 0
6.11.1 | Līgumcena | šķemba | m³ | 6.56 | [5 empty] | 0 | 0 | 0 | 0 | 0 | 0
Pirms pārdošanas zivju turēšanas baseins T-5
6.12 | Līgumcena | Betona sagatavošanas kārtas betonēšana | m³ | 3 | [5 empty] | 0 | 0 | 0 | 0 | 0 | 0
6.12.1 | Līgumcena | Betons C12/15 | m³ | 3.24 | [5 empty] | 0 | 0 | 0 | 0 | 0 | 0
6.12.2 | Līgumcena | Veidņu noma | k-ts | 1 | [5 empty] | 0 | 0 | 0 | 0 | 0 | 0
6.12.3 | Līgumcena | Papildmateriāli | k-ts | 1 | [5 empty] | 0 | 0 | 0 | 0 | 0 | 0
6.12.4 | Līgumcena | Sūknis | m/h | 0.32 | [5 empty] | 0 | 0 | 0 | 0 | 0 | 0
6.13 | Līgumcena | Monolīto betonējumu stiegrošana. Armatūras stiegru sagarināšanu, sasiešanu ar stiepli veic būvlaukumā, armatūra B500B; distanceru uzstādīšana. | t | 1.21 | [5 empty] | 0 | 0 | 0 | 0 | 0 | 0
6.13.1 | Līgumcena | Stiegras ø6 B500B | t | 0.011 | [5 empty] | 0 | 0 | 0 | 0 | 0 | 0
6.13.2 | Līgumcena | Stiegras ø12 B500B | t | 1.32 | [5 empty] | 0 | 0 | 0 | 0 | 0 | 0
6.13.3 | Līgumcena | Sienama armatūra | t | 0.0466 | [5 empty] | 0 | 0 | 0 | 0 | 0 | 0
6.13.4 | Līgumcena | stiegrojuma distanceri | gb. | 300 | [5 empty] | 0 | 0 | 0 | 0 | 0 | 0
6.14 | Līgumcena | Ieliekamā detaļa ID-600 | gb. | 2 | [5 empty] | 0 | 0 | 0 | 0 | 0 | 0
6.15 | Līgumcena | Rezervuāra betonēšana no betona C30/37 XC4, XF-3, XA1, ieskaitot veidņu montāžu, demontāžu, nomu | m³ | 10 | [5 empty] | 0 | 0 | 0 | 0 | 0 | 0
6.15.1 | Līgumcena | Betons C30/37 XC4, XF-3, XA1 | m³ | 10.2 | [5 empty] | 0 | 0 | 0 | 0 | 0 | 0
6.15.2 | Līgumcena | Betocrete CP-3S0-WP (3 kg/m³) | kg. | 30.6 | [5 empty] | 0 | 0 | 0 | 0 | 0 | 0
6.15.3 | Līgumcena | Veidņu noma, montāža un demontāža stabveida pamatiem | k-ts | 1 | [5 empty] | 0 | 0 | 0 | 0 | 0 | 0
6.15.4 | Līgumcena | Papildmateriāli | k-ts | 1 | [5 empty] | 0 | 0 | 0 | 0 | 0 | 0
6.15.5 | Līgumcena | Sūknis | m/h | 1.1765 | [5 empty] | 0 | 0 | 0 | 0 | 0 | 0
6.16 | Līgumcena | Hidroizolācija rezervuāra | m² | 116.57 | [5 empty] | 0 | 0 | 0 | 0 | 0 | 0
6.16.1 | Līgumcena | Betonītmāla hidroizolācija BFG 5000 | m² | 60.32 | [5 empty] | 0 | 0 | 0 | 0 | 0 | 0
6.16.2 | Līgumcena | MAPEI cementa bāzes hidroizolācija PLANISEAL 88 līdz ∆2 mm | kg. | 205.16 | [5 empty] | 0 | 0 | 0 | 0 | 0 | 0
6.16.3 | Līgumcena | Betonītmāla hidroizol. lente Waterstop RX 101 DH Cetco 20x25mm | m | 52.8 | [5 empty] | 0 | 0 | 0 | 0 | 0 | 0
6.16.4 | Līgumcena | Montāžas un stiprināšanas materiāli | k-ts | 1 | [5 empty] | 0 | 0 | 0 | 0 | 0 | 0
Baseins pie moduļa 4.3
Zemes darbi
6.17 | Līgumcena | Mehanizēta teritorijas planēšana | 100m² | 0.35 | [5 empty] | 0 | 0 | 0 | 0 | 0 | 0
6.17.1 | Līgumcena | Ģeotekstila montāža | m² | 35 | [5 empty] | 0 | 0 | 0 | 0 | 0 | 0
6.17.2 | Līgumcena | Ģeotekstils Bontec NW20 | m² | 40.25 | [5 empty] | 0 | 0 | 0 | 0 | 0 | 0
6.18 | Līgumcena | Šķembu sagatavošanas slānis pamatām (∆150 mm) | m³ | 5.25 | [5 empty] | 0 | 0 | 0 | 0 | 0 | 0
6.18.1 | Līgumcena | šķemba | m³ | 6.56 | [5 empty] | 0 | 0 | 0 | 0 | 0 | 0
Pirms pārdošanas zivju turēšanas baseins T-5
6.19 | Līgumcena | Betona sagatavošanas kārtas betonēšana | m³ | 3 | [5 empty] | 0 | 0 | 0 | 0 | 0 | 0
6.19.1 | Līgumcena | Betons C12/15 | m³ | 3.24 | [5 empty] | 0 | 0 | 0 | 0 | 0 | 0
6.19.2 | Līgumcena | Veidņu noma | k-ts | 1 | [5 empty] | 0 | 0 | 0 | 0 | 0 | 0
6.19.3 | Līgumcena | Papildmateriāli | k-ts | 1 | [5 empty] | 0 | 0 | 0 | 0 | 0 | 0
6.19.4 | Līgumcena | Sūknis | m/h | 0.32 | [5 empty] | 0 | 0 | 0 | 0 | 0 | 0
6.20 | Līgumcena | Monolīto betonējumu stiegrošana. Armatūras stiegru sagarināšanu, sasiešanu ar stiepli veic būvlaukumā, armatūra B500B; distanceru uzstādīšana. | t | 1.21 | [5 empty] | 0 | 0 | 0 | 0 | 0 | 0
6.20.1 | Līgumcena | Stiegras ø6 B500B | t | 0.011 | [5 empty] | 0 | 0 | 0 | 0 | 0 | 0
6.20.2 | Līgumcena | Stiegras ø12 B500B | t | 1.32 | [5 empty] | 0 | 0 | 0 | 0 | 0 | 0
6.20.3 | Līgumcena | Sienama armatūra | t | 0.0466 | [5 empty] | 0 | 0 | 0 | 0 | 0 | 0
6.20.4 | Līgumcena | stiegrojuma distanceri | gb. | 300 | [5 empty] | 0 | 0 | 0 | 0 | 0 | 0
6.21 | Līgumcena | Ieliekamā detaļa ID-160 | gb. | 2 | [5 empty] | 0 | 0 | 0 | 0 | 0 | 0
6.22 | Līgumcena | Rezervuāra betonēšana no betona C30/37 XC4, XF-3, XA1, ieskaitot veidņu montāžu, demontāžu, nomu | m³ | 10 | [5 empty] | 0 | 0 | 0 | 0 | 0 | 0
6.22.1 | Līgumcena | Betons C30/37 XC4, XF-3, XA1 | m³ | 10.2 | [5 empty] | 0 | 0 | 0 | 0 | 0 | 0
6.22.2 | Līgumcena | Betocrete CP-3S0-WP (3 kg/m³) | kg. | 30.6 | [5 empty] | 0 | 0 | 0 | 0 | 0 | 0
6.22.3 | Līgumcena | Veidņu noma, montāža un demontāža stabveida pamatiem | k-ts | 1 | [5 empty] | 0 | 0 | 0 | 0 | 0 | 0
6.22.4 | Līgumcena | Papildmateriāli | k-ts | 1 | [5 empty] | 0 | 0 | 0 | 0 | 0 | 0
6.22.5 | Līgumcena | Sūknis | m/h | 1.1765 | [5 empty] | 0 | 0 | 0 | 0 | 0 | 0
6.23 | Līgumcena | Hidroizolācija rezervuāra | m² | 116.57 | [5 empty] | 0 | 0 | 0 | 0 | 0 | 0
6.23.1 | Līgumcena | Betonītmāla hidroizolācija BFG 5000 | m² | 60.32 | [5 empty] | 0 | 0 | 0 | 0 | 0 | 0
6.23.2 | Līgumcena | MAPEI cementa bāzes hidroizolācija PLANISEAL 88 līdz ∆2 mm | kg. | 205.16 | [5 empty] | 0 | 0 | 0 | 0 | 0 | 0
6.23.3 | Līgumcena | Betonītmāla hidroizol. lente Waterstop RX 101 DH Cetco 20x25mm | m | 52.8 | [5 empty] | 0 | 0 | 0 | 0 | 0 | 0
6.23.4 | Līgumcena | Montāžas un stiprināšanas materiāli | k-ts | 1 | [5 empty] | 0 | 0 | 0 | 0 | 0 | 0
Baseins pie moduļa 4.4
Zemes darbi
6.24 | Līgumcena | Mehanizēta teritorijas planēšana | 100m² | 0.35 | [5 empty] | 0 | 0 | 0 | 0 | 0 | 0
6.25 | Līgumcena | Ģeotekstila montāža | m² | 35 | [5 empty] | 0 | 0 | 0 | 0 | 0 | 0
6.25.1 | Līgumcena | Ģeotekstils Bontec NW20 | m² | 40.25 | [5 empty] | 0 | 0 | 0 | 0 | 0 | 0
6.26 | Līgumcena | Šķembu sagatavošanas slānis pamatām (∆150 mm) | m³ | 5.25 | [5 empty] | 0 | 0 | 0 | 0 | 0 | 0
6.26.1 | Līgumcena | šķemba | m³ | 6.56 | [5 empty] | 0 | 0 | 0 | 0 | 0 | 0
Pirms pārdošanas zivju turēšanas baseins T-5
6.27 | Līgumcena | Betona sagatavošanas kārtas betonēšana | m³ | 3 | [5 empty] | 0 | 0 | 0 | 0 | 0 | 0
6.27.1 | Līgumcena | Betons C12/15 | m³ | 3.24 | [5 empty] | 0 | 0 | 0 | 0 | 0 | 0
6.27.2 | Līgumcena | Veidņu noma | k-ts | 1 | [5 empty] | 0 | 0 | 0 | 0 | 0 | 0
6.27.3 | Līgumcena | Papildmateriāli | k-ts | 1 | [5 empty] | 0 | 0 | 0 | 0 | 0 | 0
6.27.4 | Līgumcena | Sūknis | m/h | 0.32 | [5 empty] | 0 | 0 | 0 | 0 | 0 | 0
6.28 | Līgumcena | Monolīto betonējumu stiegrošana. Armatūras stiegru sagarināšanu, sasiešanu ar stiepli veic būvlaukumā, armatūra B500B; distanceru uzstādīšana. | t | 1.21 | [5 empty] | 0 | 0 | 0 | 0 | 0 | 0
6.28.1 | Līgumcena | Stiegras ø6 B500B | t | 0.011 | [5 empty] | 0 | 0 | 0 | 0 | 0 | 0
6.28.2 | Līgumcena | Stiegras ø12 B500B | t | 1.32 | [5 empty] | 0 | 0 | 0 | 0 | 0 | 0
6.28.3 | Līgumcena | Sienama armatūra | t | 0.0466 | [5 empty] | 0 | 0 | 0 | 0 | 0 | 0
6.28.4 | Līgumcena | stiegrojuma distanceri | gb. | 300 | [5 empty] | 0 | 0 | 0 | 0 | 0 | 0
6.29 | Līgumcena | Ieliekamā detaļa ID-160 | gb. | 2 | [5 empty] | 0 | 0 | 0 | 0 | 0 | 0
6.30 | Līgumcena | Rezervuāra betonēšana no betona C30/37 XC4, XF-3, XA1, ieskaitot veidņu montāžu, demontāžu, nomu | m³ | 10 | [5 empty] | 0 | 0 | 0 | 0 | 0 | 0
6.30.1 | Līgumcena | Betons C30/37 XC4, XF-3, XA1 | m³ | 10.2 | [5 empty] | 0 | 0 | 0 | 0 | 0 | 0
6.30.2 | Līgumcena | Betocrete CP-3S0-WP (3 kg/m³) | kg. | 30.6 | [5 empty] | 0 | 0 | 0 | 0 | 0 | 0
6.30.3 | Līgumcena | Veidņu noma, montāža un demontāža stabveida pamatiem | k-ts | 1 | [5 empty] | 0 | 0 | 0 | 0 | 0 | 0
6.30.4 | Līgumcena | Papildmateriāli | k-ts | 1 | [5 empty] | 0 | 0 | 0 | 0 | 0 | 0
6.30.5 | Līgumcena | Sūknis | m/h | 1.1765 | [5 empty] | 0 | 0 | 0 | 0 | 0 | 0
6.31 | Līgumcena | Hidroizolācija rezervuāra | m² | 116.57 | [5 empty] | 0 | 0 | 0 | 0 | 0 | 0
6.31.1 | Līgumcena | Betonītmāla hidroizolācija BFG 5000 | m² | 60.32 | [5 empty] | 0 | 0 | 0 | 0 | 0 | 0
6.31.2 | Līgumcena | MAPEI cementa bāzes hidroizolācija PLANISEAL 88 līdz ∆2 mm | kg. | 205.16 | [5 empty] | 0 | 0 | 0 | 0 | 0 | 0
6.31.3 | Līgumcena | Betonītmāla hidroizol. lente Waterstop RX 101 DH Cetco 20x25mm | m | 52.8 | [5 empty] | 0 | 0 | 0 | 0 | 0 | 0
6.31.4 | Līgumcena | Montāžas un stiprināšanas materiāli | k-ts | 1 | [5 empty] | 0 | 0 | 0 | 0 | 0 | 0
Baseins pie moduļa 5
Zemes darbi
6.32 | Līgumcena | Mehanizēta teritorijas planēšana | 100m² | 0.35 | [5 empty] | 0 | 0 | 0 | 0 | 0 | 0
6.33 | Līgumcena | Ģeotekstila montāža | m² | 35 | [5 empty] | 0 | 0 | 0 | 0 | 0 | 0
6.33.1 | Līgumcena | Ģeotekstils Bontec NW20 | m² | 40.25 | [5 empty] | 0 | 0 | 0 | 0 | 0 | 0
6.34 | Līgumcena | Šķembu sagatavošanas slānis pamatām (∆150 mm) | m³ | 5.25 | [5 empty] | 0 | 0 | 0 | 0 | 0 | 0
6.34.1 | Līgumcena | šķemba | m³ | 6.56 | [5 empty] | 0 | 0 | 0 | 0 | 0 | 0
|  | Pirms pārdošanas zivju turēšanas baseins T-5 | [7 empty] | 0
6.35 | Līgumcena | Betona sagatavošanas kārtas betonēšana | m³ | 3 | [5 empty] | 0 | 0 | 0 | 0 | 0 | 0
6.35.1 | Līgumcena | Betons C12/15 | m³ | 3.24 | [5 empty] | 0 | 0 | 0 | 0 | 0 | 0
6.35.2 | Līgumcena | Veidņu noma | k-ts | 1 | [5 empty] | 0 | 0 | 0 | 0 | 0 | 0
6.35.3 | Līgumcena | Papildmateriāli | k-ts | 1 | [5 empty] | 0 | 0 | 0 | 0 | 0 | 0
6.35.4 | Līgumcena | Sūknis | m/h | 0.32 | [5 empty] | 0 | 0 | 0 | 0 | 0 | 0
6.36 | Līgumcena | Monolīto betonējumu stiegrošana. Armatūras stiegru sagarināšanu, sasiešanu ar stiepli veic būvlaukumā, armatūra B500B; distanceru uzstādīšana. | t | 1.21 | [5 empty] | 0 | 0 | 0 | 0 | 0 | 0
6.36.1 | Līgumcena | Stiegras ø6 B500B | t | 0.011 | [5 empty] | 0 | 0 | 0 | 0 | 0 | 0
6.36.2 | Līgumcena | Stiegras ø12 B500B | t | 1.32 | [5 empty] | 0 | 0 | 0 | 0 | 0 | 0
6.36.3 | Līgumcena | Sienama armatūra | t | 0.0466 | [5 empty] | 0 | 0 | 0 | 0 | 0 | 0
6.36.4 | Līgumcena | stiegrojuma distanceri | gb. | 300 | [5 empty] | 0 | 0 | 0 | 0 | 0 | 0
6.37 | Līgumcena | Ieliekamā detaļa ID-160 | gb. | 2 | [5 empty] | 0 | 0 | 0 | 0 | 0 | 0
6.38 | Līgumcena | Rezervuāra betonēšana no betona C30/37 XC4, XF-3, XA1, ieskaitot veidņu montāžu, demontāžu, nomu | m³ | 10 | [5 empty] | 0 | 0 | 0 | 0 | 0 | 0
6.38.1 | Līgumcena | Betons C30/37 XC4, XF-3, XA1 | m³ | 10.2 | [5 empty] | 0 | 0 | 0 | 0 | 0 | 0
6.38.2 | Līgumcena | Betocrete CP-3S0-WP (3 kg/m³) | kg. | 30.6 | [5 empty] | 0 | 0 | 0 | 0 | 0 | 0
6.38.3 | Līgumcena | Veidņu noma, montāža un demontāža stabveida pamatiem | k-ts | 1 | [5 empty] | 0 | 0 | 0 | 0 | 0 | 0
6.38.4 | Līgumcena | Papildmateriāli | k-ts | 1 | [5 empty] | 0 | 0 | 0 | 0 | 0 | 0
6.38.5 | Līgumcena | Sūknis | m/h | 1.1765 | [5 empty] | 0 | 0 | 0 | 0 | 0 | 0
6.39 | Līgumcena | Hidroizolācija rezervuāra | m² | 116.57 | [5 empty] | 0 | 0 | 0 | 0 | 0 | 0
6.39.1 | Līgumcena | Betonītmāla hidroizolācija BFG 5000 | m² | 60.32 | [5 empty] | 0 | 0 | 0 | 0 | 0 | 0
6.39.2 | Līgumcena | MAPEI cementa bāzes hidroizolācija PLANISEAL 88 līdz ∆2 mm | kg. | 205.16 | [5 empty] | 0 | 0 | 0 | 0 | 0 | 0
6.39.3 | Līgumcena | Betonītmāla hidroizol. lente Waterstop RX 101 DH Cetco 20x25mm | m | 52.8 | [5 empty] | 0 | 0 | 0 | 0 | 0 | 0
6.39.4 | Līgumcena | šķemba | m³ | 66 | [5 empty] | 0 | 0 | 0 | 0 | 0 | 0
6.39.5 | Līgumcena | Montāžas un stiprināšanas materiāli | k-ts | 1 | [5 empty] | 0 | 0 | 0 | 0 | 0 | 0
|  | Tiešās izmaksas kopā, t.sk. darba devēja sociālais nodoklis 23.59% : | [8 empty] | 0 | 0 | 0 | 0 | 0
Sastādīja:
Sert. Nr.:
Tāme sastādīta:

## 9
Lokālā tāme Nr.9
Iekšējie ūdensapgādes un kanalizācijas tīkli (Ū1, T3, K1)
(darba veids vai konstruktīvā elementa nosaukums)
Objekta nosaukums: "Zivju audzētavas kompleksa jaunbūve"
Objekta adrese: “Bitāliņi“, Salaspils pag., Salaspils nov.
Pasūtītājs: SIA ”Property Investment”
Pasūtījuma Nr :
Tāmes izmaksas: | [6 empty] | 0 |  | euro
Nr. p. k. | Kods | Būvdarbu nosaukums | Mērvienība | Daudzums | Vienības izmaksas | [5 empty] | Kopā uz visu apjomu
[5 empty] | laika norma (c/h) | darba samaksas likme (euro/h) | darba alga | būv- izstrādājumi | mehānismi | kopā | darbietilpība (c/h) | darba alga | būv- izstrādājumi | mehānismi | summa
1 | 2 | 3 | 4 | 5 | 6 | 7 | 8 | 9 | 10 | 11 | 12 | 13 | 14 | 15 | 16
1 | 14-00000 | Aukstais ūdensvads Ū1
1.1 | Līgumcena | Ūdensvada montāža no plastmasas caurulēm PP-R MF SDR7.4 De50, kpl. ar fasondaļām, stiptinājumiem u.c. montāžas materiāliem | m | 20.7 | [5 empty] | 0 | 0 | 0 | 0 | 0 | 0
1.2 | Līgumcena | Ūdensvada montāža no plastmasas caurulēm PP-R MF SDR7.4 De32, kpl. ar fasondaļām, stiptinājumiem u.c. montāžas materiāliem | m | 15 | [5 empty] | 0 | 0 | 0 | 0 | 0 | 0
1.3 | Līgumcena | Ūdensvada montāža no plastmasas caurulēm PP-R MF SDR7.4 De20, kpl. ar fasondaļām, stiptinājumiem u.c. montāžas materiāliem | m | 20 | [5 empty] | 0 | 0 | 0 | 0 | 0 | 0
1.4 | Līgumcena | Pretkondensāta izolācijas b=9mm, (0.040w/mK) montāža uz cauruļvadu De50, iesk. montāžas materiālus un palīgmateriālus | m | 20.7 | [5 empty] | 0 | 0 | 0 | 0 | 0 | 0
1.5 | Līgumcena | Pretkondensāta izolācijas b=9mm, (0.040w/mK) montāža uz cauruļvadu De32, iesk. montāžas materiālus un palīgmateriālus | m | 15 | [5 empty] | 0 | 0 | 0 | 0 | 0 | 0
1.6 | Līgumcena | Pretkondensāta izolācijas b=9mm, (0.040w/mK) montāža uz cauruļvadu De20, iesk. montāžas materiālus un palīgmateriālus | m | 20 | [5 empty] | 0 | 0 | 0 | 0 | 0 | 0
1.7 | Līgumcena | Lodveida ventiļa Dn25 montāža | gb. | 1 | [5 empty] | 0 | 0 | 0 | 0 | 0 | 0
1.8 | Līgumcena | Miniventiļa Dn15 montāža | gb. | 7 | [5 empty] | 0 | 0 | 0 | 0 | 0 | 0
1.9 | Līgumcena | Ugunsdrošības manžetes EI30 montāža cauruļvadam De20 | kpl. | 3 | [5 empty] | 0 | 0 | 0 | 0 | 0 | 0
2 | Līgumcena | Ūdensvada tīklu hidrauliskā pārbaude, dezinfekcija | kpl. | 1 | [5 empty] | 0 | 0 | 0 | 0 | 0 | 0
2 | 14-00000 | Karstais ūdensvads T3
2.1 | Līgumcena | Ūdensvada montāža no plastmasas caurulēm PP-R MF SDR7.4 De20, kpl. ar fasondaļām, stiptinājumiem u.c. montāžas materiāliem | m | 15 | [5 empty] | 0 | 0 | 0 | 0 | 0 | 0
2.2 | Līgumcena | Porgumijas izolācijas b=20mm, (0.040w/mK) montāža uz cauruļvadu De20, iesk. montāžas materiālus un palīgmateriālus | m | 15 | [5 empty] | 0 | 0 | 0 | 0 | 0 | 0
2.3 | Līgumcena | Lodveida ventiļa Dn15 montāža | gb. | 3 | [5 empty] | 0 | 0 | 0 | 0 | 0 | 0
2.4 | Līgumcena | Minientiļa Dn15 montāža | gb. | 4 | [5 empty] | 0 | 0 | 0 | 0 | 0 | 0
2.5 | Līgumcena | Ugunsdrošības manžetes EI30 montāža cauruļvadam De20 | kpl. | 2 | [5 empty] | 0 | 0 | 0 | 0 | 0 | 0
2.6 | Līgumcena | Roku mazgātnes jaucējkrāna montāža (Oras Saga 1010 vai ekvivalents), iesk. montāžas materiālus un palīgmateriālus | gb. | 2 | [5 empty] | 0 | 0 | 0 | 0 | 0 | 0
2.7 | Līgumcena | Izlietnes jaucējkrāna montāža (GROHE vai ekvivalents), iesk. montāžas materiālus un palīgmateriālus | gb. | 1 | [5 empty] | 0 | 0 | 0 | 0 | 0 | 0
2.8 | Līgumcena | Dušas jaucējkrāna montāža (GROHE vai ekvivalents), iesk. montāžas materiālus un palīgmateriālus | gb. | 1 | [5 empty] | 0 | 0 | 0 | 0 | 0 | 0
2.9 | Līgumcena | El. ūdens sildītāja V=60 L montāža, iesk. apsaisti, stiprinājumus u.c. montāžas materiālus | kpl. | 1 | [5 empty] | 0 | 0 | 0 | 0 | 0 | 0
3 | Līgumcena | Ūdensvada tīklu hidrauliskā pārbaude, dezinfekcija | kpl. | 1 | [5 empty] | 0 | 0 | 0 | 0 | 0 | 0
3 | 16-00000 | Sadzīves kanalizācija K1
3.1 | Līgumcena | Saimniecizkās kanalizācijas tīklu izbūve no PVC caurulēm De110, kpl. ar fasondaļām, stiptinājumiem u.c. montāžas materiāliem | m | 13 | [5 empty] | 0 | 0 | 0 | 0 | 0 | 0
3.2 | Līgumcena | Saimniecizkās kanalizācijas tīklu izbūve no PVC caurulēm De50, kpl. ar fasondaļām, stiptinājumiem u.c. montāžas materiāliem | m | 6 | [5 empty] | 0 | 0 | 0 | 0 | 0 | 0
3.3 | Līgumcena | Grīdas klozetpoda ar skalošanas kasti, sēdrinķi, montāža, iesk. stiprinājumus u.c. montāžas materiālus (Vitra vai ekvivalents) | gb. | 2 | [5 empty] | 0 | 0 | 0 | 0 | 0 | 0
3.4 | Līgumcena | Keramikas roku mazgātnes montāža, klp. ar hromētu sifonu, stiprinājuma elementiem u.c. montāžas materiāliem (Vitra vai ekvivalents) | gb. | 2 | [5 empty] | 0 | 0 | 0 | 0 | 0 | 0
3.5 | Līgumcena | Tērauda izlietnes montāža, kpl. ar sifonu, stiprinājuma elementiem u.c. montāžas materiāliem (Vitra vai ekvivalents) | gb. | 1 | [5 empty] | 0 | 0 | 0 | 0 | 0 | 0
3.6 | Līgumcena | Ugunsdrošības manžetes EI30 montāža cauruļvadam De110 | kpl. | 2 | [5 empty] | 0 | 0 | 0 | 0 | 0 | 0
3.7 | Līgumcena | Dušas paliktņa montāža, kpl. ar sifonu, stiprinājuma elementiem u.c. montāžas materiāliem (Vitra vai ekvivalents) | gb. | 1 | [5 empty] | 0 | 0 | 0 | 0 | 0 | 0
3.8 | Līgumcena | PVC uzmavu revīzijas De110 montāža, iesk. montāžas materiālus un palīgmateriālus | gb. | 1 | [5 empty] | 0 | 0 | 0 | 0 | 0 | 0
3.9 | Līgumcena | Aizsargčaulas Dn100 montāža, iesk. montāžas materiālus un palīgmateriālus | gb. | 1 | [5 empty] | 0 | 0 | 0 | 0 | 0 | 0
|  | Tiešās izmaksas kopā, t.sk. darba devēja sociālais nodoklis 24.09% : | [8 empty] | 0 | 0 | 0 | 0 | 0
Sastādīja:
Sert. Nr.:
Tāme sastādīta:

## 10
Lokālā tāme Nr.10
Iekšējie el;ektroapgādes tīkli (EL)
(darba veids vai konstruktīvā elementa nosaukums)
Objekta nosaukums: "Zivju audzētavas kompleksa jaunbūve"
Objekta adrese: “Bitāliņi“, Salaspils pag., Salaspils nov.
Pasūtītājs: SIA ”Property Investment”
Pasūtījuma Nr :
Tāmes izmaksas: | [6 empty] | 0 |  | euro
Nr. p. k. | Kods | Būvdarbu nosaukums | Mērvienība | Daudzums | Vienības izmaksas | [5 empty] | Kopā uz visu apjomu
[5 empty] | laika norma (c/h) | darba samaksas likme (euro/h) | darba alga | būv- izstrādājumi | mehānismi | kopā | darbietilpība (c/h) | darba alga | būv- izstrādājumi | mehānismi | summa
1 | 2 | 3 | 4 | 5 | 6 | 7 | 8 | 9 | 10 | 11 | 12 | 13 | 14 | 15 | 16
1 | 18-00000 | Spēku tīklu iekšēja elektroinstalācija
1.1 | Līgumcena | Sadalnes skapja IP44, v/apm. (GS-1), saskaņā ar ELT-2.2 shēmu, montāža | kpl. | 1 | [5 empty] | 0 | 0 | 0 | 0 | 0 | 0
1.2 | Līgumcena | Pārsprieguma aizsardzības (B klase) montāža | kpl. | 1 | [5 empty] | 0 | 0 | 0 | 0 | 0 | 0
1.3 | Līgumcena | El. rozetes v/a, 230V, 16A, IP44 montāža | gb. | 13 | [5 empty] | 0 | 0 | 0 | 0 | 0 | 0
1.4 | Līgumcena | El. rozetes z/a, 230V, 16A, IP44 montāža | gb. | 14 | [5 empty] | 0 | 0 | 0 | 0 | 0 | 0
1.5 | Līgumcena | El. rozetes z/a, 230V, 16A, IP20 montāža | gb. | 18 | [5 empty] | 0 | 0 | 0 | 0 | 0 | 0
1.6 | Līgumcena | Elektroinstalācijas caurules, d=32, montāža | m | 80 | [5 empty] | 0 | 0 | 0 | 0 | 0 | 0
1.7 | Līgumcena | Elektroinstalācijas caurules, d=16, montāža | m | 65 | [5 empty] | 0 | 0 | 0 | 0 | 0 | 0
1.8 | Līgumcena | El. kabeļa 1kV Cu 3x2.5 montāža | m | 300 | [5 empty] | 0 | 0 | 0 | 0 | 0 | 0
1.9 | Līgumcena | El. kabeļa 1kV Cu 5x6 montāža | m | 70 | [5 empty] | 0 | 0 | 0 | 0 | 0 | 0
1.1 | Līgumcena | Ekranēta el. kabeļa 1kV Cu 5x16 montāža | m | 50 | [5 empty] | 0 | 0 | 0 | 0 | 0 | 0
1.11 | Līgumcena | Kabeļa plaukta 60x400mm montāža | m | 46 | [5 empty] | 0 | 0 | 0 | 0 | 0 | 0
1.12 | Līgumcena | Citi montāžas materiāli | kpl. | 1 | [5 empty] | 0 | 0 | 0 | 0 | 0 | 0
2 | 18-00000 | Apgaismojums 11. telpam (zivju cehs) iekšējie elektroapgādes tīkli
2.1 | Līgumcena | Griestu gaismekļa (plānā apz. Nr.1) ar LED spuldzēm, 100W, IP54, montāža | gb. | 4 | [5 empty] | 0 | 0 | 0 | 0 | 0 | 0
2.2 | Līgumcena | Griestu gaismekļa (plānā apz. Nr.2) ar LED spuldzēm, 100W, IP54, montāža | gb. | 10 | [5 empty] | 0 | 0 | 0 | 0 | 0 | 0
2.3 | Līgumcena | Griestu gaismekļa (plānā apz. Nr.3) ar LED spuldzēm, 50W, IP44, montāža | gb. | 8 | [5 empty] | 0 | 0 | 0 | 0 | 0 | 0
2.4 | Līgumcena | Griestu gaismekļa (plānā apz. Nr.4) ar LED spuldzēm, 30W, IP44, montāža | gb. | 11 | [5 empty] | 0 | 0 | 0 | 0 | 0 | 0
2.5 | Līgumcena | 1-polu pārslēdža v/a, 10A, IP44, montāža | gb. | 6 | [5 empty] | 0 | 0 | 0 | 0 | 0 | 0
2.6 | Līgumcena | 1-polu slēdža v/a, 10A, IP44, montāža | gb. | 6 | [5 empty] | 0 | 0 | 0 | 0 | 0 | 0
2.7 | Līgumcena | 1-polu slēdža v/a, 10A, IP20, montāža | gb. | 3 | [5 empty] | 0 | 0 | 0 | 0 | 0 | 0
2.8 | Līgumcena | Elektroinstalācijas caurules, d=16, montāža | m | 200 | [5 empty] | 0 | 0 | 0 | 0 | 0 | 0
2.9 | Līgumcena | El. kabeļa 1kV Cu 3x1.5 montāža | m | 300 | [5 empty] | 0 | 0 | 0 | 0 | 0 | 0
2.1 | Līgumcena | Kabeļa plaukta 60x100mm montāža | m | 60 | [5 empty] | 0 | 0 | 0 | 0 | 0 | 0
2.11 | Līgumcena | Apgaismojuma stiprinājuma troses, d=10,montāža | m | 60 | [5 empty] | 0 | 0 | 0 | 0 | 0 | 0
2.12 | Līgumcena | Citi montāžas materiāli | kpl. | 1 | [5 empty] | 0 | 0 | 0 | 0 | 0 | 0
|  | Tiešās izmaksas kopā, t.sk. darba devēja sociālais nodoklis 23.59% : | [8 empty] | 0 | 0 | 0 | 0 | 0
Sastādīja:
Sert. Nr.:
Tāme sastādīta:

## 11
Lokālā tāme Nr.11
Ventilācijas sistēma (AVK)
(darba veids vai konstruktīvā elementa nosaukums)
Objekta nosaukums: "Zivju audzētavas kompleksa jaunbūve"
Objekta adrese: “Bitāliņi“, Salaspils pag., Salaspils nov.
Pasūtītājs: SIA ”Property Investment”
Pasūtījuma Nr :
Tāmes izmaksas: | [6 empty] | 0 |  | euro
Nr. p. k. | Kods | Būvdarbu nosaukums | Mērvienība | Daudzums | Vienības izmaksas | [5 empty] | Kopā uz visu apjomu
[5 empty] | laika norma (c/h) | darba samaksas likme (euro/h) | darba alga | būv- izstrādājumi | mehānismi | kopā | darbietilpība (c/h) | darba alga | būv- izstrādājumi | mehānismi | summa
1 | 2 | 3 | 4 | 5 | 6 | 7 | 8 | 9 | 10 | 11 | 12 | 13 | 14 | 15 | 16
1 | 17-00000 | Sistēma PN1
1.1 | Līgumcena | Gaisa apstrādes agregāta VVS030-R-FGVF (sk.pielikumā) montāža, ieregulēšana un palaišana darbībā. VTS Papildināt ar pilienu uztvērēju. | kpl. | 1 | [5 empty] | 0 | 0 | 0 | 0 | 0 | 0
1.2 | Līgumcena | Ārējā režģa USAV-630 (krāsu precizēt pasūtījuma laikā) montāža, iesk. montāžas materiālus un palīgmateriālus | gb. | 2 | [5 empty] | 0 | 0 | 0 | 0 | 0 | 0
1.3 | Līgumcena | Vienvirziena vārsta RSKT D630 montāža, iesk. montāžas materiālus un palīgmateriālus | gb. | 2 | [5 empty] | 0 | 0 | 0 | 0 | 0 | 0
1.4 | Līgumcena | Trokšņu slāpētāja SLCU 50 400- 900 LINDAB montāža, iesk. montāžas materiālus un palīgmateriālus | gb. | 2 | [5 empty] | 0 | 0 | 0 | 0 | 0 | 0
1.5 | Līgumcena | Pieplūdes restes 300x150 montāža uz apaļu gaisa vadu, iesk. montāžas materiālus un palīgmateriālus | gb. | 12 | [5 empty] | 0 | 0 | 0 | 0 | 0 | 0
1.6 | Līgumcena | Cinkota skārda gaisa vada d200 montāža, iesk. montāžas materiālus un palīgmateriālus | m | 30 | [5 empty] | 0 | 0 | 0 | 0 | 0 | 0
1.7 | Līgumcena | Cinkota skārda gaisa vada d250 montāža, iesk. montāžas materiālus un palīgmateriālus | m | 14 | [5 empty] | 0 | 0 | 0 | 0 | 0 | 0
1.8 | Līgumcena | Cinkota skārda gaisa vada d315 montāža, iesk. montāžas materiālus un palīgmateriālus | m | 14 | [5 empty] | 0 | 0 | 0 | 0 | 0 | 0
1.9 | Līgumcena | Cinkota skārda gaisa vada d400 montāža, iesk. montāžas materiālus un palīgmateriālus | m | 30 | [5 empty] | 0 | 0 | 0 | 0 | 0 | 0
1.1 | Līgumcena | Cinkota skārda gaisa vada d630 montāža, iesk. montāžas materiālus un palīgmateriālus | m | 2 | [5 empty] | 0 | 0 | 0 | 0 | 0 | 0
1.11 | Līgumcena | Gaisa vadu siltumizolācijas K-Flex ST AL CLAD b=50mm montāža | m2 | 10 | [5 empty] | 0 | 0 | 0 | 0 | 0 | 0
1.12 | Līgumcena | Gaisa vadu stiprinājumi | kpl. | 1 | [5 empty] | 0 | 0 | 0 | 0 | 0 | 0
1.13 | Līgumcena | Gaisa vadu veidgabali | kpl. | 1 | [5 empty] | 0 | 0 | 0 | 0 | 0 | 0
1.14 | Līgumcena | Montāžas palīgmateriāli | kpl. | 1 | [5 empty] | 0 | 0 | 0 | 0 | 0 | 0
1.15 | Līgumcena | Elektriskie materiāli | kpl. | 1 | [5 empty] | 0 | 0 | 0 | 0 | 0 | 0
2 | 17-00000 | Sistēma N2, N3, N4
2.1 | Līgumcena | Sadzīves ventilatora SILENT-200CRZ S&P montāža, iesk. montāžas materiālus un palīgmateriālus | gb. | 3 | [5 empty] | 0 | 0 | 0 | 0 | 0 | 0
2.2 | Līgumcena | Gravitācijas režģa PER-160 montāža, iesk. montāžas materiālus un palīgmateriālus | gb. | 1 | [5 empty] | 0 | 0 | 0 | 0 | 0 | 0
2.3 | Līgumcena | Cinkota skārda gaisa vada d125 montāža, iesk. montāžas materiālus un palīgmateriālus | m | 8 | [5 empty] | 0 | 0 | 0 | 0 | 0 | 0
2.4 | Līgumcena | Cinkota skārda gaisa vada d160 montāža, iesk. montāžas materiālus un palīgmateriālus | m | 2 | [5 empty] | 0 | 0 | 0 | 0 | 0 | 0
2.5 | Līgumcena | Gaisa vadu stiprinājumi | kpl. | 1 | [5 empty] | 0 | 0 | 0 | 0 | 0 | 0
2.6 | Līgumcena | Montāžas palīgmateriāli | kpl. | 1 | [5 empty] | 0 | 0 | 0 | 0 | 0 | 0
2.7 | Līgumcena | Elektriskie materiāli | kpl. | 1 | [5 empty] | 0 | 0 | 0 | 0 | 0 | 0
|  | Tiešās izmaksas kopā, t.sk. darba devēja sociālais nodoklis 23.59% : | [8 empty] | 0 | 0 | 0 | 0 | 0
Sastādīja:
Sert. Nr.:
Tāme sastādīta:

## 12
Lokālā tāme Nr.12
Ārējie ūdensapgādes un kanalizācijas tīkli (ŪKT)
(darba veids vai konstruktīvā elementa nosaukums)
Objekta nosaukums: "Zivju audzētavas kompleksa jaunbūve"
Objekta adrese: “Bitāliņi“, Salaspils pag., Salaspils nov.
Pasūtītājs: SIA ”Property Investment”
Pasūtījuma Nr :
Tāmes izmaksas: | [6 empty] | 0 |  | euro
Nr. p. k. | Kods | Būvdarbu nosaukums | Mērvienība | Daudzums | Vienības izmaksas | [5 empty] | Kopā uz visu apjomu
[5 empty] | laika norma (c/h) | darba samaksas likme (euro/h) | darba alga | būv- izstrādājumi | mehānismi | kopā | darbietilpība (c/h) | darba alga | būv- izstrādājumi | mehānismi | summa
1 | 2 | 3 | 4 | 5 | 6 | 7 | 8 | 9 | 10 | 11 | 12 | 13 | 14 | 15 | 16
1 | 03-00000 | Sagatavošanas/celtniecības darbi
1.2 | Līgumcena | Uzmērīšanas un trasu nospraušanas darbi | m | 541.1 | [5 empty] | 0 | 0 | 0 | 0 | 0 | 0
2 | 27-00000 | Ū1. AUKSTA ŪDENSAPGĀDE (NO URBUMIEM).
2.1 | Līgumcena | Plastmasas ūdensvada caurules SDR11 PE80 PN12.5 OD63 montāža tranšejā, dziļumā līdz 2.0m iesk. tranšejas rakšanu un sekojošu aizbēršanu (veicot grunts nomaiņu pēc nepieciešamības), iesk. noblīvēšanu pa kārtām | m | 50 | [5 empty] | 0 | 0 | 0 | 0 | 0 | 0
2.2 | Līgumcena | Artēziskā urbuma galvas montāža, sūkņa ar vadību, tehnoloģieko aprīkojumu uzstādīšana, pieslēgšana, urbuma skalošanu un palaišana darbībā | kpl. | 1 | [5 empty] | 0 | 0 | 0 | 0 | 0 | 0
2.3 | Līgumcena | Artēziskā urbuma izbūve, iesk. urbuma projekta izstrādi, urbuma tehnoloģisko aprīkojumu, sūkni ar vadību, urbuma skalošanu un palaišana darbībā | kpl. | 5 | [5 empty] | 0 | 0 | 0 | 0 | 0 | 0
3 | 27-00000 | Ū1. AUKSTA ŪDENSAPGĀDE (ŪDENSVADS UZ MODUĻIEM).
3.1 | Līgumcena | Plastmasas ūdensvada caurules OD110x6.6mm PE100 PN10 montāža tranšejā, dziļumā līdz 2.0m iesk. tranšejas rakšanu un sekojošu aizbēršanu (veicot grunts nomaiņu pēc nepieciešamības), iesk. noblīvēšanu pa kārtām | m | 80 | [5 empty] | 0 | 0 | 0 | 0 | 0 | 0
3.2 | Līgumcena | Plastmasas ūdensvada caurules OD315mm PE100 PN10 montāža tranšejā, dziļumā līdz 2.0m iesk. tranšejas rakšanu un sekojošu aizbēršanu (veicot grunts nomaiņu pēc nepieciešamības), iesk. noblīvēšanu pa kārtām | m | 178 | [5 empty] | 0 | 0 | 0 | 0 | 0 | 0
3.3 | Līgumcena | Pamatojums zem caurules:smilts h=150 mm | 100m³ | 0.45 | [5 empty] | 0 | 0 | 0 | 0 | 0 | 0
3.3.1 | Līgumcena | Smilts | m³ | 48.6 | [5 empty] | 0 | 0 | 0 | 0 | 0 | 0
3.4 | Līgumcena | Cauruļvadu apberums: smilts h=300 mm | 100m³ | 1.67 | [5 empty] | 0 | 0 | 0 | 0 | 0 | 0
3.4.1 | Līgumcena | Smilts | m³ | 180.36 | [5 empty] | 0 | 0 | 0 | 0 | 0 | 0
3.5 | Līgumcena | Plastmasas trejgabala OD315x110mm/90° montāža | gb. | 5 | [5 empty] | 0 | 0 | 0 | 0 | 0 | 0
3.6 | Līgumcena | PE EM līkuma OD110mm/90° montāža | gb. | 25 | [5 empty] | 0 | 0 | 0 | 0 | 0 | 0
3.7 | Līgumcena | PE EM līkuma OD315mm/90° montāža | gb. | 4 | [5 empty] | 0 | 0 | 0 | 0 | 0 | 0
3.8 | Līgumcena | PE EM noeslēguzmavas OD315mm montāža | gb. | 1 | [5 empty] | 0 | 0 | 0 | 0 | 0 | 0
3.9 | Līgumcena | PE EM īscaurules ar rotējošu atloku DN100 montāža | gb. | 40 | [5 empty] | 0 | 0 | 0 | 0 | 0 | 0
3.1 | Līgumcena | Ķeta atloku trejgabala DN100x100x100 montāža, iesk. montāžas materiālus un palīgmateriālus | gb. | 10 | [5 empty] | 0 | 0 | 0 | 0 | 0 | 0
3.11 | Līgumcena | Servisa pazemes aizbīdnis dn100mm ar fiksētu pagarinātājkātu un stacionāra ķeta kapi (zaļajā zonā) ar iekšējo diam.160mm, slodzei 40t(D400) PN16 LVS EN 124 | k-ts | 29 | [5 empty] | 0 | 0 | 0 | 0 | 0 | 0
3.12 | Līgumcena | Betona balstu betonēšana no betona C30/37 XC2, ieskaitot veidņu montāžu, demontāžu, nomu | gb. | 17 | [5 empty] | 0 | 0 | 0 | 0 | 0 | 0
3.13 | Līgumcena | Aizsargčaula D110mm montāža | gb. | 10 | [5 empty] | 0 | 0 | 0 | 0 | 0 | 0
3.14 | Līgumcena | Pieslēgums urbumam, kpl ar apsaisti | gb. | 5 | [5 empty] | 0 | 0 | 0 | 0 | 0 | 0
3.15 | Līgumcena | Sūkņu stacijas D1500mm izbūve būvgrāvī H=3.0m, ar sūkņiem SL1.100.150.75.4.51D.C (2 kpl.) | kpl. | 1 | [5 empty] | 0 | 0 | 0 | 0 | 0 | 0
3.16 | Līgumcena | Sūkņu stacijas vadības skapis | kpl. | 1 | [5 empty] | 0 | 0 | 0 | 0 | 0 | 0
4 | 27-00000 | K1 SADZĪVES KANALIZĀCIJA
4.1 | Līgumcena | Plastmasas kanalizācijas caurules OD160mm PP SN8 montāža tranšejā, dziļumā līdz 2.0m iesk. tranšejas rakšanu un sekojošu aizbēršanu (veicot grunts nomaiņu pēc nepieciešamības), iesk. noblīvēšanu pa kārtām | m | 25 | [5 empty] | 0 | 0 | 0 | 0 | 0 | 0
4.2 | Līgumcena | Pamatojums zem caurules:smilts h=150 mm | 100m³ | 0.05 | [5 empty] | 0 | 0 | 0 | 0 | 0 | 0
4.2.1 | Līgumcena | Smilts | m³ | 5.4 | [5 empty] | 0 | 0 | 0 | 0 | 0 | 0
4.3 | Līgumcena | Cauruļvadu apberums: smilts h=300 mm | 100m³ | 0.14 | [5 empty] | 0 | 0 | 0 | 0 | 0 | 0
4.3.1 | Līgumcena | Smilts | m³ | 15.12 | [5 empty] | 0 | 0 | 0 | 0 | 0 | 0
4.4 | Līgumcena | PP gludsienu kanalizācijas akas D400, montāža tranšejā, dziļumā līdz 2.0m | gb. | 2 | [5 empty] | 0 | 0 | 0 | 0 | 0 | 0
4.5 | Līgumcena | Sadzīves notekūdeņu krājrezervuāra no dz. betona akas grodiem D1500 izbūve (V=3.53 m3) | k-ts | 2 | [5 empty] | 0 | 0 | 0 | 0 | 0 | 0
4.6 | Līgumcena | Krājrezervuāru savienojošā cauruļvada DN110 montāža L=0.7 m | gb. | 1 | [5 empty] | 0 | 0 | 0 | 0 | 0 | 0
4.7 | Līgumcena | Krājrezervuāru savienojošā cauruļvada DN160 montāža L=0.7 m | gb. | 1 | [5 empty] | 0 | 0 | 0 | 0 | 0 | 0
4.8 | Līgumcena | Aizsargčaulas D160mm montāža | gb. | 3 | [5 empty] | 0 | 0 | 0 | 0 | 0 | 0
4.9 | Līgumcena | Kanalizācijas ievada ēkā izbūve | kpl. | 1 | [5 empty] | 0 | 0 | 0 | 0 | 0 | 0
5 | 27-00000 | K3 RAŽOŠANAS KANALIZĀCIJA
5.1 | Līgumcena | Plastmasas kanalizācijas caurules OD200mm PP SN8 montāža tranšejā, dziļumā līdz 2.0m iesk. tranšejas rakšanu un sekojošu aizbēršanu (veicot grunts nomaiņu pēc nepieciešamības), iesk. noblīvēšanu pa kārtām | m | 135 | [5 empty] | 0 | 0 | 0 | 0 | 0 | 0
5.2 | Līgumcena | Plastmasas kanalizācijas caurules OD160mm PP SN8 montāža tranšejā, dziļumā līdz 2.0m iesk. tranšejas rakšanu un sekojošu aizbēršanu (veicot grunts nomaiņu pēc nepieciešamības), iesk. noblīvēšanu pa kārtām | m | 9.1 | [5 empty] | 0 | 0 | 0 | 0 | 0 | 0
5.3 | Līgumcena | Pamatojums zem caurules:smilts h=150 mm | 100m³ | 0.27 | [5 empty] | 0 | 0 | 0 | 0 | 0 | 0
5.3.1 | Līgumcena | Smilts | m³ | 29.16 | [5 empty] | 0 | 0 | 0 | 0 | 0 | 0
5.4 | Līgumcena | Cauruļvadu apberums: smilts h=300 mm | 100m³ | 0.9 | [5 empty] | 0 | 0 | 0 | 0 | 0 | 0
5.4.1 | Līgumcena | Smilts | m³ | 97.2 | [5 empty] | 0 | 0 | 0 | 0 | 0 | 0
5.5 | Līgumcena | Kanalizācijas pieslēguma izbūve pie atklātā foreļu moduļa | kpl. | 5 | [5 empty] | 0 | 0 | 0 | 0 | 0 | 0
5.6 | Līgumcena | Kanalizācijas ievada ēkā izbūve | kpl. | 1 | [5 empty] | 0 | 0 | 0 | 0 | 0 | 0
5.7 | Līgumcena | Kanalizācijas izlaides vietas ūdens filtrācijas baseinā izbūve | vieta | 6 | [5 empty] | 0 | 0 | 0 | 0 | 0 | 0
6 | 27-00000 | K4 NOSACĪTI TĪRS KANALIZĀCIJAS TĪKLS
6.1 | Līgumcena | Plastmasas monolītsienu kanalizācijas caurules OD400x15.0mm PP SN8 montāža tranšejā, dziļumā līdz 1.5m iesk. tranšejas rakšanu un sekojošu aizbēršanu (veicot grunts nomaiņu pēc nepieciešamības), iesk. noblīvēšanu pa kārtām | m | 75 | [5 empty] | 0 | 0 | 0 | 0 | 0 | 0
6.2 | Līgumcena | Pamatojums zem caurules:smilts h=150 mm | 100m³ | 0.15 | [5 empty] | 0 | 0 | 0 | 0 | 0 | 0
6.2.1 | Līgumcena | Smilts | m³ | 16.2 | [5 empty] | 0 | 0 | 0 | 0 | 0 | 0
6.3 | Līgumcena | Cauruļvadu apberums: smilts h=300 mm | 100m³ | 0.71 | [5 empty] | 0 | 0 | 0 | 0 | 0 | 0
6.3.1 | Līgumcena | Smilts | m³ | 76.68 | [5 empty] | 0 | 0 | 0 | 0 | 0 | 0
6.4 | Līgumcena | Kanalizācijas pieslēgums ūdens sagatavošanas baseinam | vieta | 1 | [5 empty] | 0 | 0 | 0 | 0 | 0 | 0
6.5 | Līgumcena | Kanalizācijas izlaides vietas ūdens filtrācijas baseinā izbūve | vieta | 1 | [5 empty] | 0 | 0 | 0 | 0 | 0 | 0
7 | 27-00000 | MODUĻU PIESLĒGŠANAS SHĒMA
Moduļu ar rezervuāriem D12.0 m apsaiste
7.1 | Līgumcena | Plastmasas spiediena caurules SDR17 PE100-RC PN10 OD630 montāža | m | 100 | [5 empty] | 0 | 0 | 0 | 0 | 0 | 0
7.2 | Līgumcena | Plastmasas kontaktmetināma līkuma OD630, 45* PE100 montāža | gb. | 8 | [5 empty] | 0 | 0 | 0 | 0 | 0 | 0
7.3 | Līgumcena | Plastmasas kontaktmetināmas īscaurules pārejas OD630, PE100 montāža | gb. | 8 | [5 empty] | 0 | 0 | 0 | 0 | 0 | 0
7.4 | Līgumcena | Plastmasas kontaktmetināma atloka OD630, montāža | gb. | 8 | [5 empty] | 0 | 0 | 0 | 0 | 0 | 0
7.5 | Līgumcena | Plastmasas spiediena caurules SDR17 PE100-RC PN10 OD400 montāža | m | 8 | [5 empty] | 0 | 0 | 0 | 0 | 0 | 0
7.6 | Līgumcena | Aizsarguzmava ID400 montāža, iesk. montāžas materiālus un palīgmateriālus | gb. | 32 | [5 empty] | 0 | 0 | 0 | 0 | 0 | 0
7.7 | Līgumcena | Aizsarguzmava ID160 montāža, iesk. montāžas materiālus un palīgmateriālus | gb. | 8 | [5 empty] | 0 | 0 | 0 | 0 | 0 | 0
7.8 | Līgumcena | Pamatojums zem caurules:smilts h=150 mm | 100m³ | 0.19 | [5 empty] | 0 | 0 | 0 | 0 | 0 | 0
7.8.1 | Līgumcena | Smilts | m³ | 21 | [5 empty] | 0 | 0 | 0 | 0 | 0 | 0
7.9 | Līgumcena | Cauruļvadu apberums: smilts h=300 mm | 100m³ | 1.15 | [5 empty] | 0 | 0 | 0 | 0 | 0 | 0
7.9.1 | Līgumcena | Smilts | m³ | 114.8 | [5 empty] | 0 | 0 | 0 | 0 | 0 | 0
Moduļa ar rezevuāriem D9.0 m apsaiste
7.1 | Līgumcena | Plastmasas spiediena caurules SDR17 PE100-RC PN10 OD500 montāža | m | 119 | [5 empty] | 0 | 0 | 0 | 0 | 0 | 0
7.11 | Līgumcena | Plastmasas kontaktmetināma līkuma OD500, 45* PE100 montāža | gb. | 16 | [5 empty] | 0 | 0 | 0 | 0 | 0 | 0
7.12 | Līgumcena | Plastmasas kontaktmetināmas īscaurules pārejas OD500, PE100 montāža | gb. | 12 | [5 empty] | 0 | 0 | 0 | 0 | 0 | 0
7.13 | Līgumcena | Plastmasas kontaktmetināma atloka OD500, montāža | gb. | 12 | [5 empty] | 0 | 0 | 0 | 0 | 0 | 0
7.14 | Līgumcena | Plastmasas spiediena caurules SDR17 PE100-RC PN10 OD400 montāža | m | 4 | [5 empty] | 0 | 0 | 0 | 0 | 0 | 0
7.15 | Līgumcena | Aizsarguzmava ID400 montāža, iesk. montāžas materiālus un palīgmateriālus | gb. | 12 | [5 empty] | 0 | 0 | 0 | 0 | 0 | 0
7.16 | Līgumcena | Aizsarguzmava ID160 montāža, iesk. montāžas materiālus un palīgmateriālus | gb. | 2 | [5 empty] | 0 | 0 | 0 | 0 | 0 | 0
7.17 | Līgumcena | Pamatojums zem caurules:smilts h=150 mm | 100m³ | 0.2 | [5 empty] | 0 | 0 | 0 | 0 | 0 | 0
7.17.1 | Līgumcena | Smilts | m³ | 23.91 | [5 empty] | 0 | 0 | 0 | 0 | 0 | 0
7.18 | Līgumcena | Cauruļvadu apberums: smilts h=300 mm | 100m³ | 1.18 | [5 empty] | 0 | 0 | 0 | 0 | 0 | 0
7.18.1 | Līgumcena | Smilts | m³ | 127 | [5 empty] | 0 | 0 | 0 | 0 | 0 | 0
|  | Tiešās izmaksas kopā, t.sk. darba devēja sociālais nodoklis 23.59% : | [8 empty] | 0 | 0 | 0 | 0 | 0
Sastādīja:
Sert. Nr.:
Tāme sastādīta:

## 13
Lokālā tāme Nr.13
Ārējie elektroapgādes tīkli (ELT)
(darba veids vai konstruktīvā elementa nosaukums)
Objekta nosaukums: "Zivju audzētavas kompleksa jaunbūve"
Objekta adrese: “Bitāliņi“, Salaspils pag., Salaspils nov.
Pasūtītājs: SIA ”Property Investment”
Pasūtījuma Nr :
Tāmes izmaksas: | [6 empty] | 0 |  | euro
Nr. p. k. | Kods | Būvdarbu nosaukums | Mērvienība | Daudzums | Vienības izmaksas | [5 empty] | Kopā uz visu apjomu
[5 empty] | laika norma (c/h) | darba samaksas likme (euro/h) | darba alga | būv- izstrādājumi | mehānismi | kopā | darbietilpība (c/h) | darba alga | būv- izstrādājumi | mehānismi | summa
1 | 2 | 3 | 4 | 5 | 6 | 7 | 8 | 9 | 10 | 11 | 12 | 13 | 14 | 15 | 16
1 | 22-00000 | KTAb
1.1 | Līgumcena | KTA (TP) korpuss betona (līdz 1000kVA) ar 0,4kV sadalni, trāvmaiņi+automātslēdzis+drošinātājsl.līdz 18xNH2+slēgiekārta, sekundārā 24kV CCF) ar montāžu objektā. Specpasūtījums saskaņā ar ELT-2.1 shēmu. | kpl. | 1 | [5 empty] | 0 | 0 | 0 | 0 | 0 | 0
1.2 | Līgumcena | Sadales transformatora 21/0.42kV, 400kVA, Dyn11 montāža objektā | gb. | 1 | [5 empty] | 0 | 0 | 0 | 0 | 0 | 0
1.2 | Līgumcena | Ievadu blīvējums | gb. | 14 | [5 empty] | 0 | 0 | 0 | 0 | 0 | 0
2.2 | Līgumcena | Caurule, gofrēta 450N, d=110, ar montāžu, iesk. tranšejas rakšanu un aizbēršanu | m | 24 | [5 empty] | 0 | 0 | 0 | 0 | 0 | 0
1.3 | Līgumcena | Caurule, gofrēta 450N, d=160, ar montāžu, iesk. tranšejas rakšanu un aizbēršanu | m | 4 | [5 empty] | 0 | 0 | 0 | 0 | 0 | 0
3.2 | Līgumcena | Citi montāžas materiāli | kpl. | 1 | [5 empty] | 0 | 0 | 0 | 0 | 0 | 0
2 | 22-00000 | DĢ
2.1 | Līgumcena | Dīzeļģeneratora 350kW piegāde un montāža | kpl. | 1 | [5 empty] | 0 | 0 | 0 | 0 | 0 | 0
2.2 | Līgumcena | Caurule, gofrēta 450N, d=110, ar montāžu, iesk. tranšejas rakšanu un aizbēršanu | m | 10 | [5 empty] | 0 | 0 | 0 | 0 | 0 | 0
2.3 | Līgumcena | Citi montāžas materiāli | kpl. | 1 | [5 empty] | 0 | 0 | 0 | 0 | 0 | 0
3 | 22-00000 | Sadalnes
3.1 | Līgumcena | Sadalnes SS-1 - SS-5 paplašinājums; Sadalne nāk komplektā ar atklātas foreļu moduli, paplašināt ar automātslēdzim 1x(3P, C, 32A) + 1x(3P, C, 25A), saskaņā ar ELT-2.1 shēmu | kpl. | 5 | [5 empty] | 0 | 0 | 0 | 0 | 0 | 0
3.2 | Līgumcena | Kontaktligzdu bloka IP65, 1x(230V, 16A) + 1x(400V, 25A) + slēdzis (SS-1.1 - SS-5.1), saskaņā ar ELT-2.1 shēmu, ar sienas montāžas kronšteinu, montāža. | kpl. | 5 | [5 empty] | 0 | 0 | 0 | 0 | 0 | 0
3.3 | Līgumcena | Kontaktligzdu bloka IP65, 1x(230V, 16A) + 1x(400V, 16A) (SS-6, SS-8 - SS-13), ar sienas montāžas kronšteinu, montāža. | kpl. | 6 | [5 empty] | 0 | 0 | 0 | 0 | 0 | 0
3.4 | Līgumcena | Profilpuscilindra „Pusmēness” montāža | gb. | 16 | [5 empty] | 0 | 0 | 0 | 0 | 0 | 0
3.5 | Līgumcena | Sadalnes zemējuma montāža | kpl. | 13 | [5 empty] | 0 | 0 | 0 | 0 | 0 | 0
3.6 | Līgumcena | Citi montāžas materiāli | kpl. | 1 | [5 empty] | 0 | 0 | 0 | 0 | 0 | 0
4 | 22-00000 | Teritorijas apgaismojums
4.1 | Līgumcena | El. kabeļa 1kV trīsdzīslu Cu 3x1.5 montāža | m | 110 | [5 empty] | 0 | 0 | 0 | 0 | 0 | 0
4.2 | Līgumcena | El. kabeļa 1kV piecdzīslu Cu 5x2.5 montāža | m | 115 | [5 empty] | 0 | 0 | 0 | 0 | 0 | 0
4.3 | Līgumcena | El. kabeļa 1kV piecdzīslu Cu 5x6 montāža | m | 351 | [5 empty] | 0 | 0 | 0 | 0 | 0 | 0
4.4 | Līgumcena | Gala apdares 1kV, piecdzīslu kabelim, montāža | kpl. | 12 | [5 empty] | 0 | 0 | 0 | 0 | 0 | 0
4.5 | Līgumcena | Caurule, gofrēta 750N, d=63, ar montāžu, iesk. tranšejas rakšanu un aizbēršanu | m | 265 | [5 empty] | 0 | 0 | 0 | 0 | 0 | 0
4.6 | Līgumcena | Ielas staba 6.5m (6m virs zemes) cinkots, konisks, montāža | gb. | 6 | [5 empty] | 0 | 0 | 0 | 0 | 0 | 0
4.7 | Līgumcena | Ielas staba 6m, cinkots, konisks (ar stiprinājumu pie vertikālam virsmām), montāža | gb. | 5 | [5 empty] | 0 | 0 | 0 | 0 | 0 | 0
4.8 | Līgumcena | Gaismekļa fasādes stiprinājuma montāža | gb. | 4 | [5 empty] | 0 | 0 | 0 | 0 | 0 | 0
4.9 | Līgumcena | Konsoles L-veida (2.0/1.0/5) cinkota, montāža | gb. | 6 | [5 empty] | 0 | 0 | 0 | 0 | 0 | 0
4.10 | Līgumcena | LED ielu gaismekļa 50W, 4000K, IP66, montāža | gb. | 10 | [5 empty] | 0 | 0 | 0 | 0 | 0 | 0
4.11 | Līgumcena | LED ielu gaismekļa 50W, 4000K, IP66, ar klātbūtnes sensoru, montāža | gb. | 5 | [5 empty] | 0 | 0 | 0 | 0 | 0 | 0
4.12 | Līgumcena | Betona pamata 6m-8m augstiem stabiem 295kg, montāža, iesk. būvbedres rakšanu un aizbēršanu | gb. | 6 | [5 empty] | 0 | 0 | 0 | 0 | 0 | 0
4.13 | Līgumcena | Apgaismojuma balsta montāžas palīgmateriāli (gumijas blīve, ķīļskrūves, termosarūkošā caurule) | kpl. | 6 | [5 empty] | 0 | 0 | 0 | 0 | 0 | 0
4.14 | Līgumcena | Citi montāžas materiāli | kpl. | 1 | [5 empty] | 0 | 0 | 0 | 0 | 0 | 0
5 | 22-00000 | VS KL
5.1 | Līgumcena | El. kabeļa 20kV viendzīslas ar stiepļu ekrānu AL-20-3x1x95/25 montāža | m | 133 | [5 empty] | 0 | 0 | 0 | 0 | 0 | 0
5.2 | Līgumcena | Gala apdares 20kV ārtipa, 1-dzīslu kabelim ar stiepļu ekrānu, montāža | kpl. | 1 | [5 empty] | 0 | 0 | 0 | 0 | 0 | 0
5.3 | Līgumcena | T-adaptera, Interfeiss „C” 20kV viendzīslu kabelim ar stiepļu ekrānu, montāža | kpl. | 1 | [5 empty] | 0 | 0 | 0 | 0 | 0 | 0
5.4 | Līgumcena | Caurule, gofrēta 750N, d=160, ar montāžu, iesk. tranšejas rakšanu un aizbēršanu | m | 19 | [5 empty] | 0 | 0 | 0 | 0 | 0 | 0
5.5 | Līgumcena | Aizsargprofils kabelim, plastmasas | m | 110 | [5 empty] | 0 | 0 | 0 | 0 | 0 | 0
5.6 | Līgumcena | Signāllenta kabeļlīnijai | m | 110 | [5 empty] | 0 | 0 | 0 | 0 | 0 | 0
5.7 | Līgumcena | Citi montāžas materiāli | kpl. | 1 | [5 empty] | 0 | 0 | 0 | 0 | 0 | 0
6 | 22-00000 | ZS KL
6.1 | Līgumcena | El. kabeļa 1kV viendzīslu Cu 1x240 montāža | m | 64 | [5 empty] | 0 | 0 | 0 | 0 | 0 | 0
6.2 | Līgumcena | El. kabeļa 1kV četrdzīslu Al 4x120 montāža | m | 612 | [5 empty] | 0 | 0 | 0 | 0 | 0 | 0
6.3 | Līgumcena | El. kabeļa 1kV četrdzīslu Al 4x70 montāža | m | 146 | [5 empty] | 0 | 0 | 0 | 0 | 0 | 0
6.4 | Līgumcena | El. kabeļa 1kV piecdzīslu Cu 5x6 montāža | m | 729 | [5 empty] | 0 | 0 | 0 | 0 | 0 | 0
6.5 | Līgumcena | El. kabeļa 1kV trīsdzīslu Cu 3x2.5 montāža | m | 98 | [5 empty] | 0 | 0 | 0 | 0 | 0 | 0
6.6 | Līgumcena | Signālu kabeļa NYY-JZ 7x1,5 (KL.ARI2) montāža | m | 20 | [5 empty] | 0 | 0 | 0 | 0 | 0 | 0
6.7 | Līgumcena | Gala apdares 1kV, četrdzīslu kabelim (70mm) montāža | kpl. | 4 | [5 empty] | 0 | 0 | 0 | 0 | 0 | 0
6.8 | Līgumcena | Gala apdares 1kV, četrdzīslu kabelim (120mm) montāža | kpl. | 10 | [5 empty] | 0 | 0 | 0 | 0 | 0 | 0
6.9 | Līgumcena | Gala apdares 1kV, četrdzīslu kabelim (240mm) montāža | kpl. | 2 | [5 empty] | 0 | 0 | 0 | 0 | 0 | 0
6.1 | Līgumcena | Gala apdares 1kV, piecdzīslu kabelim montāža | kpl. | 34 | [5 empty] | 0 | 0 | 0 | 0 | 0 | 0
6.11 | Līgumcena | Caurule, gofrēta 750N, d=110, ar montāžu, iesk. tranšejas rakšanu un aizbēršanu | m | 724 | [5 empty] | 0 | 0 | 0 | 0 | 0 | 0
6.12 | Līgumcena | Caurule, gofrēta 750N, d=63, ar montāžu, iesk. tranšejas rakšanu un aizbēršanu | m | 686 | [5 empty] | 0 | 0 | 0 | 0 | 0 | 0
6.13 | Līgumcena | Signāllenta kabeļlīnijai | m | 1410 | [5 empty] | 0 | 0 | 0 | 0 | 0 | 0
6.14 | Līgumcena | Citi montāžas materiāli | kpl. | 1 | [5 empty] | 0 | 0 | 0 | 0 | 0 | 0
7 | 22-00000 | Zemējums
7.1 | Līgumcena | Zemējuma plakandzelzis, cinkots 4x40 mm, ar montāžu, iesk. tranšejas rakšanu un aizbēršanu | m | 776 | [5 empty] | 0 | 0 | 0 | 0 | 0 | 0
7.2 | Līgumcena | Cinkota tērauda vada RD 10mm, PVC apvalkā, montāža | m | 44 | [5 empty] | 0 | 0 | 0 | 0 | 0 | 0
7.3 | Līgumcena | Zemējuma vada Cu-35mm2 montāža | m | 50 | [5 empty] | 0 | 0 | 0 | 0 | 0 | 0
7.4 | Līgumcena | Zemējuma vada Cu-4mm2 montāža | m | 20 | [5 empty] | 0 | 0 | 0 | 0 | 0 | 0
7.5 | Līgumcena | Elektrods zemējuma, cinkots tērauds ar iespēju pagarināt, d=16 mm, 1.5m, ar montāžu | gb. | 42 | [5 empty] | 0 | 0 | 0 | 0 | 0 | 0
7.6 | Līgumcena | Krustveida savienotāja plakandzelzs un plakandzelzs montāža | gb. | 15 | [5 empty] | 0 | 0 | 0 | 0 | 0 | 0
7.7 | Līgumcena | Krustveida savienotāja apaļvadiem un plakanvadiem montāža | gb. | 6 | [5 empty] | 0 | 0 | 0 | 0 | 0 | 0
7.8 | Līgumcena | Savienotāja zemējuma stieņiem - plakanvadiem montāža | gb. | 26 | [5 empty] | 0 | 0 | 0 | 0 | 0 | 0
7.9 | Līgumcena | Pieslēguma un gala elementa (apgaismes staba pievienošanai zemējuma kontūram) montāža | gb. | 6 | [5 empty] | 0 | 0 | 0 | 0 | 0 | 0
7.1 | Līgumcena | Pieslēguma un gala elementa montāža | gb. | 16 | [5 empty] | 0 | 0 | 0 | 0 | 0 | 0
7.11 | Līgumcena | Kabeļu kurpes, 35-95mm2 (zemējuma vada pievienošanai) montāža | gb. | 2 | [5 empty] | 0 | 0 | 0 | 0 | 0 | 0
7.12 | Līgumcena | Lenta zemējuma kontūra savienojumu hermetizācijai | gb. | 70 | [5 empty] | 0 | 0 | 0 | 0 | 0 | 0
7.13 | Līgumcena | Citi montāžas materiāli | kpl. | 1 | [5 empty] | 0 | 0 | 0 | 0 | 0 | 0
8 | 22-00000 | Citi darbi | [7 empty] | 0
8.1 | Līgumcena | EPL digitālā uzmērīšana | obj. | 1 | [5 empty] | 0 | 0 | 0 | 0 | 0 | 0
8.2 | Līgumcena | Rakšanas atļaujas saņemšana | obj. | 1 | [5 empty] | 0 | 0 | 0 | 0 | 0 | 0
|  | Tiešās izmaksas kopā, t.sk. darba devēja sociālais nodoklis 23.59% : | [8 empty] | 0 | 0 | 0 | 0 | 0
Sastādīja:
Sert. Nr.:
Tāme sastādīta:

## 14
Lokālā tāme Nr.14
Labiekārtošana
(Būvdarbu veids vai konstruktīvā elementa nosaukums)
Objekta nosaukums: "Zivju audzētavas kompleksa jaunbūve"
Objekta adrese: “Bitāliņi“, Salaspils pag., Salaspils nov.
Pasūtītājs: SIA ”Property Investment”
Pasūtījuma Nr :
Tāmes izmaksas: | [6 empty] | 0 |  | euro
Nr. p. k. | Kods | Būvdarbu nosaukums | Mērvienība | Daudzums | Vienības izmaksas | [5 empty] | Kopā uz visu apjomu
[5 empty] | laika norma (c/h) | darba samaksas likme (euro/h) | darba alga | būv- izstrādājumi | mehānismi | kopā | darbietilpība (c/h) | darba alga | būv- izstrādājumi | mehānismi | summa
1 | 2 | 3 | 4 | 5 | 6 | 7 | 8 | 9 | 10 | 11 | 12 | 13 | 14 | 15 | 16
1 | 03-00000 | ZEMES DARBI
1.1 | Līgumcena | Objekta uzmērīšana un nospraušana pirms būvdarbu uzsākšanas | obj | 1 | [5 empty] | 0 | 0 | 0 | 0 | 0 | 0
1.2 | Līgumcena | Esošas seguma noņemšana līdz 300 mm | 100m³ | 28.2348 | [5 empty] | 0 | 0 | 0 | 0 | 0 | 0
1.3 | Līgumcena | Laukuma gultnes ierīkošana (profilēšana) un blietēšana ar atbilstošu celtniecības tehniku izmantojot izrakta zemē | 100 m³ | 6.1 | [5 empty] | 0 | 0 | 0 | 0 | 0 | 0
1.4 | Līgumcena | Mehanizēta teritorijas planēšana (nogāzes izbūve) | 100m² | 14.5 | [5 empty] | 0 | 0 | 0 | 0 | 0 | 0
1.5 | Līgumcena | Ģeorežģa slāņa izbūve | m² | 283.5 | [5 empty] | 0 | 0 | 0 | 0 | 0 | 0
1.5.1 | Līgumcena | Combigrid 30/30 Q1 GRK 4C | m² | 311.85 | [5 empty] | 0 | 0 | 0 | 0 | 0 | 0
2 | 35-00000 | SEGUMU IZBŪVE
| Līgumcena | SEGUMU IZBŪVE tips a1 (brauktuve, autostāvvieta,laukums 3478,60 m²)
2.1 | Līgumcena | Smilts pievešana un iestrāde salizturīgā slāņa veidošanai 400 mm Ev2 ≥ 90 Mpa | 100m³ | 13.91 | [5 empty] | 0 | 0 | 0 | 0 | 0 | 0
2.1.1 | Līgumcena | smiltis | m³ | 1502.28 | [5 empty] | 0 | 0 | 0 | 0 | 0 | 0
2.2 | Līgumcena | Nesošo dolomīta šķembu maisījuma kārtas Ev2>90 MPa (fr.0-63mm, ∆ 200mm) izveide ar izlīdzināšanu un blietēšanu, izmantojot atbilstošu celtniecības tehniku | 100m³ | 6.96 | [5 empty] | 0 | 0 | 0 | 0 | 0 | 0
2.2.1 | Līgumcena | dolomīta šķembas (fr.0-63mm, sablīvējuma koeficients 1,25) | m³ | 870 | [5 empty] | 0 | 0 | 0 | 0 | 0 | 0
2.3 | Līgumcena | Izlīdzinoša kārtas (∆ 150mm) izveide ar izlīdzināšanu un blietēšanu, izmantojot atbilstošu celtniecības tehniku Ev2 ≥ 180 Mpa | 100m³ | 5.22 | [5 empty] | 0 | 0 | 0 | 0 | 0 | 0
2.3.1 | Līgumcena | dolomīta sīkšķembas (fr.0-32mm, sablīvējuma koeficients 1,35) | m³ | 704.7 | [5 empty] | 0 | 0 | 0 | 0 | 0 | 0
SEGUMU IZBŪVE tips a2-a4 (5933,00 m²)
2.4 | Līgumcena | Smilts pievešana un iestrāde salizturīgā slāņa veidošanai 300 mm Ev2 ≥ 90 Mpa | 100m³ | 17.8 | [5 empty] | 0 | 0 | 0 | 0 | 0 | 0
2.4.1 | Līgumcena | smiltis | m³ | 1922.4 | [5 empty] | 0 | 0 | 0 | 0 | 0 | 0
2.5 | Līgumcena | Izlīdzinoša kārtas (∆ 150mm) izveide ar izlīdzināšanu un blietēšanu, izmantojot atbilstošu celtniecības tehniku Ev2 ≥ 120 Mpa | 100m³ | 8.9 | [5 empty] | 0 | 0 | 0 | 0 | 0 | 0
2.5.1 | Līgumcena | dolomīta sīkšķembas (fr.0-32mm, sablīvējuma koeficients 1,35) | m³ | 1201.5 | [5 empty] | 0 | 0 | 0 | 0 | 0 | 0
Bruģa klāja izbūve (94,30 m² aklā zona ap rūpniecības ēku)
2.6 | Līgumcena | Nesošo dolomīta šķembu maisījuma kārtas Ev2>90 MPa (fr.0-45mm, ∆ 150mm) izveide ar izlīdzināšanu un blietēšanu, izmantojot atbilstošu celtniecības tehniku | m³ | 14.15 | [5 empty] | 0 | 0 | 0 | 0 | 0 | 0
2.6.1 | Līgumcena | dolomīta sīkšķembas (fr.2-5mm, sablīvējuma koeficients 1,35) | m³ | 19.2 | [5 empty] | 0 | 0 | 0 | 0 | 0 | 0
2.7. | Līgumcena | Izlīdzinoša kārtas (filtrācijas koeficients >2m/dnn, ∆ 50mm) izveide ar izlīdzināšanu un blietēšanu, izmantojot atbilstošu celtniecības tehniku | m³ | 4.72 | [5 empty] | 0 | 0 | 0 | 0 | 0 | 0
2.7.1 | Līgumcena | smilts (filtrācijas koeficients >2m/dnn, sablīvējuma koeficients 1,26) | m³ | 5.95 | [5 empty] | 0 | 0 | 0 | 0 | 0 | 0
2.8 | Līgumcena | Betona bruģakmens (Bruģakmens Prizma 6 200x100x60 mm Krāsa pelēka) seguma izbūve, spraugas starp bruģakmeņiem aizpildot ar pildmateriālu (skalota smilts) | m² | 94.3 | [5 empty] | 0 | 0 | 0 | 0 | 0 | 0
2.8.1 | Līgumcena | Apmales 100.20.8 | m | 98.2 | [5 empty] | 0 | 0 | 0 | 0 | 0 | 0
2.8.2 | Līgumcena | betona apmales 100.20.8 | m | 108 | [5 empty] | 0 | 0 | 0 | 0 | 0 | 0
2.8.3 | Līgumcena | betons (C30/37, XC3, XF2), k=0.06m³/m | m³ | 3.93 | [5 empty] | 0 | 0 | 0 | 0 | 0 | 0
2.8.4 | Līgumcena | dolomīta šķembu maisījums (∆ 100mm, fr.0-45mm, sablīvējuma koeficients 1,35) | m³ | 5.24 | [5 empty] | 0 | 0 | 0 | 0 | 0 | 0
3 | 32-00000 | NOŽOGOJUMS (462,5 m H=1500 mm)
3.1 | Līgumcena | Bedru rakšana stabu uzstādīšanai | vieta | 186 | [5 empty] | 0 | 0 | 0 | 0 | 0 | 0
3.2 | Līgumcena | Žoga izbūve sastavā : | m² | 693.75 | [5 empty] | 0 | 0 | 0 | 0 | 0 | 0
3.2.1 | Līgumcena | betons C16/20 ar sagatavošanai | m³ | 10.04 | [5 empty] | 0 | 0 | 0 | 0 | 0 | 0
3.2.2 | Līgumcena | paneļu žoga segments 2500х1530mm, d 5,00mm, [200x50mm], Zn + RAL6005 | gb. | 185 | [5 empty] | 0 | 0 | 0 | 0 | 0 | 0
3.2.3 | Līgumcena | Žoga Stabs "Bekaclip" ø44x2300 mm | gb. | 184 | [5 empty] | 0 | 0 | 0 | 0 | 0 | 0
3.2.4 | Līgumcena | "Bekaclip" stabu cepure ø48 mm | gb. | 184 | [5 empty] | 0 | 0 | 0 | 0 | 0 | 0
3.2.5 | Līgumcena | BEKACLIP atsaite, RAL6005 | gb. | 184 | [5 empty] | 0 | 0 | 0 | 0 | 0 | 0
3.2.6 | Līgumcena | Vārtu metāla stabs 80x80x2500 mm | gb. | 2 | [5 empty] | 0 | 0 | 0 | 0 | 0 | 0
3.2.7 | Līgumcena | Vāciņš stabam 80x80 mm, PVC, melns | gb. | 2 | [5 empty] | 0 | 0 | 0 | 0 | 0 | 0
3.2.8 | Līgumcena | stiprinājumi un palīgmateriāli | k-ts | 1 | [5 empty] | 0 | 0 | 0 | 0 | 0 | 0
3.3 | Līgumcena | Grunts atbēršana ar blīvēšanai | m³ | 2.78 | [5 empty] | 0 | 0 | 0 | 0 | 0 | 0
3.4 | Līgumcena | Bīdāmie metāla vārti ar 3D aizpildījumu 4000x1500 mm, krāsa tumši zaļa RAL 6005; NCS S 7020-B70G | k-ts | 2 | [5 empty] | 0 | 0 | 0 | 0 | 0 | 0
3.4.1 | Līgumcena | stiprinājumi un montāžas materiāli | k-ts | 1 | [5 empty] | 0 | 0 | 0 | 0 | 0 | 0
3.5 | Līgumcena | Gājēju vārtiņi 1000x1500 ZN+RAL6005 | k-ts | 1 | [5 empty] | 0 | 0 | 0 | 0 | 0 | 0
3.5.1 | Līgumcena | stiprinājumi un montāžas materiāli | k-ts | 1 | [5 empty] | 0 | 0 | 0 | 0 | 0 | 0
4 | 37-00000 | ŪDENS SAGATAVOŠANAS BASEINA IZBŪVE
4.1 | Līgumcena | Mehanizēta grunta rakšana | 100m³ | 10.25 | [5 empty] | 0 | 0 | 0 | 0 | 0 | 0
4.2 | Līgumcena | Tas pats ar roku darba spēku | m³ | 5.13 | [5 empty] | 0 | 0 | 0 | 0 | 0 | 0
4.3 | Līgumcena | Mehanizēta teritorijas planēšana (nogāzes izbūve) | 100m² | 8.5 | [5 empty] | 0 | 0 | 0 | 0 | 0 | 0
4.4 | Līgumcena | Nesošo dolomīta šķembu maisījuma kārtas Ev2>90 MPa (fr.10-20mm, ∆ 150mm) izveide ar izlīdzināšanu un blietēšanu, izmantojot atbilstošu celtniecības tehniku | 100m³ | 1.28 | [5 empty] | 0 | 0 | 0 | 0 | 0 | 0
4.4.1 | Līgumcena | dolomīta šķembas (fr.10-20mm, sablīvējuma koeficients 1,25) | m³ | 160 | [5 empty] | 0 | 0 | 0 | 0 | 0 | 0
4.5 | Līgumcena | Izlīdzinoša kārtas (filtrācijas koeficients >2m/dnn, ∆ 100mm) izveide ar izlīdzināšanu un blietēšanu, izmantojot atbilstošu celtniecības tehniku | 100m³ | 0.85 | [5 empty] | 0 | 0 | 0 | 0 | 0 | 0
4.5.1 | Līgumcena | smilts (filtrācijas koeficients >2m/dnn, sablīvējuma koeficients 1,26) | m³ | 91.8 | [5 empty] | 0 | 0 | 0 | 0 | 0 | 0
4.6 | Līgumcena | Ģeotekstila montāža | m² | 850 | [5 empty] | 0 | 0 | 0 | 0 | 0 | 0
4.6.1 | Līgumcena | Ģeotekstils Bontec NW20 | m² | 977.5 | [5 empty] | 0 | 0 | 0 | 0 | 0 | 0
4.7 | Līgumcena | Hidroizolācijas membrāna dīķu un citu ūdenskrātuvju ierīkošanai ieklāšana | m² | 850 | [5 empty] | 0 | 0 | 0 | 0 | 0 | 0
4.7.1 | Līgumcena | Baseina plēve DELTA-PVC-TEICHFOLIE 1.000 1200 g/m² | m² | 977.5 | [5 empty] | 0 | 0 | 0 | 0 | 0 | 0
4.7.2 | Līgumcena | DELTA-PVC QUELLSCHWEISSMITTEL 1000ml Speciāla līme hermētiskai polivinilhlorīda (PVC) plēvju salīmēšanai | gb. | 1 | [5 empty] | 0 | 0 | 0 | 0 | 0 | 0
4.7.3 | Līgumcena | paligmateriāli | k-ts | 1 | [5 empty] | 0 | 0 | 0 | 0 | 0 | 0
4.8 | Līgumcena | Dz. betona plātņu (120x1200x3000mm) montāža baseina nogāzē | gb. | 74 | [5 empty] | 0 | 0 | 0 | 0 | 0 | 0
4.9 | Līgumcena | Palīgdarbi (materiālu pārnēsāšana, materiālu sagatavošana u.c.) | kpl/obj | 1 | [5 empty] | 0 | 0 | 0 | 0 | 0 | 0
5 | 37-00000 | ŪDENS BASEINA IZBŪVE (14200,0 m²)
5.1 | Līgumcena | Mehanizēta grunta rakšana | 100m³ | 99.4 | [5 empty] | 0 | 0 | 0 | 0 | 0 | 0
5.2 | Līgumcena | Tas pats ar roku darba spēku | m³ | 49.7 | [5 empty] | 0 | 0 | 0 | 0 | 0 | 0
5.3 | Līgumcena | Mehanizēta teritorijas planēšana (nogāzes izbūve) | 100m² | 142 | [5 empty] | 0 | 0 | 0 | 0 | 0 | 0
|  | Tiešās izmaksas kopā, t.sk. darba devēja sociālais nodoklis 23.59% : | [8 empty] | 0 | 0 | 0 | 0 | 0
Sastādīja:
Sert. Nr.:
Tāme sastādīta: