## neprintēt (hidden)
| Logi |  |  | b | h | perimetrs | palodze
1 | Vitrīnu montāža | gab. | 6
| Alumīnija, metāla vai koka vitrīnas, krāsa RAL 0000. Vienkameru stikla pakete, stikls Saint-Gobain Glass - tonis Parsol Grey, sitienizturīgs stikls (triplex). 5580x2750(h); EI30; skaņas izolācija 33/32 db | gab. | 1 | 5.588 | 2.75 | 16.676 | 5.588
| Alumīnija, metāla vai koka vitrīnas, krāsa RAL 0000. Vienkārtas vai Vienkameru stikla pakete, stikls Saint-Gobain Glass - tonis, Parsol Grey, sitienizturīgs stikls (triplex). 6050x2600(h); skaņas izolācija 33/32 db | gab. | 2 | 6.05 | 2.6 | 34.6 | 12.1
| Alumīnija, metāla vai koka vitrīnas, krāsa RAL 0000. Vienkārtas vai Vienkameru stikla pakete, stikls Saint-Gobain Glass - tonis, Parsol Grey, sitienizturīgs stikls (triplex). 5500x2600(h); skaņas izolācija 33/32 db | gab. | 1 | 5.5 | 2.6 | 16.2 | 5.5
| Alumīnija, metāla vai koka vitrīnas, krāsa RAL 0000. Divkameru stikla pakete ar u vērtību mazāku vai vienādu ar 0.8, stikls Saint-Gobain Glass - tonis Parsol Grey, sitienizturīgs stikls (triplex). 2350x1150(h) | gab. | 1 | 2.35 | 1.15 | 7 | 2.35
| Alumīnija, metāla vai koka vitrīnas, krāsa RAL 0000. Divkameru stikla pakete ar u vērtību mazāku vai vienādu ar 0.8, stikls Saint-Gobain Glass - tonis Parsol Grey, sitienizturīgs stikls (triplex). 4200x1150(h) | gab. | 1 | 4.2 | 1.15 | 10.7 | 4.2
[6 empty] | 85.176 | 29.738
| Alumīnija, metāla vitrīnas, krāsa RAL 0000. Divkameru stikla pakete ar u vērtību mazāku vai vienādu ar 0.8, stikls Saint-Gobain Glass - tonis Parsol Grey, sitienizturīgs stikls (triplex). 3580x1700(h), EI30 | gab. | 1 | 3.58 | 1.7 | 10.56 | 3.58
| Alumīnija, metāla vitrīnas, krāsa RAL 0000. Divkameru stikla pakete ar u vērtību mazāku vai vienādu ar 0.8, stikls Saint-Gobain Glass - tonis Parsol Grey, sitienizturīgs stikls (triplex). 1350x1700(h), EI30 | gab. | 2 | 1.35 | 1.7 | 12.2 | 2.7
| Alumīnija, metāla vitrīnas, krāsa RAL 0000. Divkameru stikla pakete ar u vērtību mazāku vai vienādu ar 0.8, stikls Saint-Gobain Glass - tonis Parsol Grey, sitienizturīgs stikls (triplex). 4800x1700(h), EI30 | gab. | 2 | 4.8 | 1.7 | 26 | 9.6
| Alumīnija, metāla vitrīnas, krāsa RAL 0000. Divkameru stikla pakete ar u vērtību mazāku vai vienādu ar 0.8, stikls Saint-Gobain Glass - tonis Parsol Grey, sitienizturīgs stikls (triplex). 1350x1630(h), EI30 | gab. | 2 | 1.35 | 1.63 | 11.92 | 2.7
[6 empty] | 145.856 | 48.318
Pagrabstāva durvju montāža
4 | Durvju montāža | gab. | 15 |  |  |  | apmales
| D-1*, labās; 1000x2100; db33/32; Krāsotas gludas iekšdurvis ar automātiski krītošo slieksni un piedurlīstēm /Reaton solo vai analoga tipa durvis; standarta rokturis/anodēts alumīnijs; Iekaļamā objektu slēdzene/DIN standarta PZ cilindrs, Slēdzams no abām pusēm ar atslēgu | gab. | 1 | 1 | 2.1 | 6.2 | 5.2
| Du-1s; kreisās; EI30; 1000x2100; Metāla vai Alumīnija stiklotas (min 80%) ugunsdrošās durvis ar pastiprinātām eņģēm un pašaizvēršanās mehānismu un noblīvētām piedurlīstēm. standarta rokturis/anodēts alumīnijs; Iekaļamā objektu slēdzene/DIN standarta PZ cilindrs, Slēdzams no abām pusēm ar atslēgu | gab. | 1 | 1 | 2.1 | 6.2 | 5.2
| Du-3s; divviru; 1800x2100; Metāla vai Alumīnija stiklotas (min 80%) ugunsdrošās durvis ar pastiprinātām eņģēm un pašaizvēršanās mehānismu un noblīvētām piedurlīstēm. Durvju vērtņu fiksējošā sistēma DIN EN 1155; standarta rokturis/anodēts alumīnijs; Nav paredzēta slēdzene | gab. | 2 | 1.8 | 2.1 | 15.6 | 12
| Du-4; divviru; EI30; 2200x2100; Metāla vai Alumīnija ugunsdrošās durvis ar pastiprinātām eņģēm un pašaizvēršanās mehānismu un noblīvētām piedurlīstēm. Durvju vērtņu fiksējošā sistēma DIN EN 1155; standarta rokturis/anodēts alumīnijs; Nav paredzēta slēdzene | gab. | 1 | 2.2 | 2.1 | 8.6 | 6.4
| Du-5; divviru; EI30; 2400x2400; Metāla vai Alumīnija ugunsdrošās durvis ar pastiprinātām eņģēm un pašaizvēršanās mehānismu un noblīvētām piedurlīstēm. Durvju vērtņu fiksējošā sistēma DIN EN 1155; standarta rokturis/anodēts alumīnijs; Nav paredzēta slēdze | gab. | 1 | 2.4 | 2.4 | 9.6 | 7.2
| Du-9; labās; EI30; 1000x2100; Metāla vai Alumīnija ugunsdrošās durvis ar pastiprinātām eņģēm un pašaizvēršanās mehānismu un noblīvētām piedurlīstēm. standarta rokturis/anodēts alumīnijs; Iekaļamā objektu slēdzene/DIN standarta PZ cilindrs, Slēdzams no abām pusēm ar atslēgu | gab. | 3 | 1 | 2.1 | 18.6 | 15.6
| Du-9*; kreisās; EI30; 1000x2100; Metāla vai Alumīnija ugunsdrošās durvis ar pastiprinātām eņģēm un pašaizvēršanās mehānismu un noblīvētām piedurlīstēm. standarta rokturis/anodēts alumīnijs; Iekaļamā objektu slēdzene/DIN standarta PZ cilindrs, Slēdzams no abām pusēm ar atslēgu | gab. | 1 | 1 | 2.1 | 6.2 | 5.2
| Du-10; labās; EI30; 1000x2100; Metāla vai Alumīnija ugunsdrošās durvis ar pastiprinātām eņģēm un pašaizvēršanās mehānismu un noblīvētām piedurlīstēm. standarta rokturis/anodēts alumīnijs; Nav paredzēta slēdzene | gab. | 3 | 1 | 2.1 | 18.6 | 15.6
| Du-11; divviru; EI30; 1800x2100; Metāla vai Alumīnija ugunsdrošās durvis ar pastiprinātām eņģēm un pašaizvēršanās mehānismu un noblīvētām piedurlīstēm. standarta rokturis/anodēts alumīnijs; Iekaļamā objektu slēdzene/DIN standarta PZ cilindrs, Slēdzams no abām pusēm ar atslēgu | gab. | 2 | 1.8 | 2.1 | 15.6 | 12
[6 empty] | 105.2 | 84.4
| Du-16; divviru; 1800x2100; siltumvadāmības koef.k=1.2; Metāla vai alumīnija stiklotas (min 40%) ārdurvis, ar pašaizvēršanās mehānismu. panic horizontālais rokturis /anodēts alumīnijs;Iekaļamā objektu slēdzene/DIN standarta cilindrs (savietojams ar panic rokturi), Slēdzams no abām pusēm ar atslēgu | gab. | 1 | 1.8 | 2.1 | 7.8 | 6
[6 empty] | 7.8 | 6
1.st. durvju montāža
3 | Durvju montāža | gab. | 44
| D-1; labās; 1000x2100; db33/32; Krāsotas gludas iekšdurvis ar automātiski krītošo slieksni un piedurlīstēm /Reaton solo vai analoga tipa durvis; standarta rokturis/anodēts alumīnijs; Iekaļamā objektu slēdzene/DIN standarta PZ cilindrs, Slēdzams no abām pusēm ar atslēgu | gab. | 7 | 1 | 2.1 | 43.4 | 36.4
| D-1*; kreisās; 1000x2100; db33/32; Krāsotas gludas iekšdurvis ar automātiski krītošo slieksni un piedurlīstēm /Reaton solo vai analoga tipa durvis; standarta rokturis/anodēts alumīnijs; Iekaļamā objektu slēdzene/DIN standarta PZ cilindrs, Slēdzams no abām pusēm ar atslēgu | gab. | 14 | 1 | 2.1 | 86.8 | 72.8
| D-2; labāss; 1000x2100; db33/32; Krāsotas gludas iekšdurvis ar automātiski krītošo slieksni un piedurlīstēm /Reaton solo vai analoga tipa durvis; standarta rokturis/anodēts alumīnijs; Iekaļamā objektu slēdzene/standarta WC cilindrs, Slēdzams no iekšpuses un sarkanu simbolu slēgts no ārpuses | gab. | 1 | 1 | 2.1 | 6.2 | 5.2
| D-3; labās; 900x2100 db33//32; Krāsotas gludas iekšdurvis /Reaton solo vai analoga tipa durvis; standarta rokturis/anodēts alumīnijs; Iekaļamā objektu slēdzene/DIN standarta PZ cilindrs, Slēdzams no abām pusēm ar atslēgu | gab. | 1 | 0.9 | 2.1 | 6 | 5.1
| D-3*; kreisās; 900x2100 db33//32; Krāsotas gludas iekšdurvis /Reaton solo vai analoga tipa durvis; standarta rokturis/anodēts alumīnijs; Iekaļamā objektu slēdzene/DIN standarta PZ cilindrs, Slēdzams no abām pusēm ar atslēgu | gab. | 5 | 0.9 | 2.1 | 30 | 25.5
| D-4; labās; 900x2100; Krāsotas gludas iekšdurvis /Reaton solo vai analoga tipa durvis; standarta rokturis/anodēts alumīnijs; Iekaļamā objektu slēdzene/standarta WC cilindrs, Slēdzams no iekšpuses un sarkanu simbolu slēgts no ārpuses | gab. | 1 | 0.9 | 2.1 | 6 | 5.1
| D-5; labās; 900x2100; Krāsotas gludas iekšdurvis /Reaton solo vai analoga tipa durvis; standarta rokturis/anodēts alumīnijs; Iekaļamā objektu slēdzene/DIN standarta PZ cilindrs, Slēdzams no abām pusēm ar atslēgu | gab. | 1 | 0.9 | 2.1 | 6 | 5.1
| D-5*; kreisās; 900x2100; Krāsotas gludas iekšdurvis /Reaton solo vai analoga tipa durvis; standarta rokturis/anodēts alumīnijs; Iekaļamā objektu slēdzene/DIN standarta PZ cilindrs, Slēdzams no abām pusēm ar atslēgu | gab. | 1 | 0.9 | 2.1 | 6 | 5.1
| Du-1s; labās; EI30; 1000x2100; Metāla vai Alumīnija stiklotas (min 80%) ugunsdrošās durvis ar pastiprinātām eņģēm un pašaizvēršanās mehānismu un noblīvētām piedurlīstēm. standarta rokturis/anodēts alumīnijs; Nav paredzēta slēdzene | gab. | 1 | 1 | 2.1 | 6.2 | 5.2
| Du-2s; labās; EI30; 1000x2100; Metāla vai Alumīnija stiklotas (min 80%) ugunsdrošās durvis ar pastiprinātām eņģēm un pašaizvēršanās mehānismu un noblīvētām piedurlīstēm. Durvju vērtņu fiksējošā sistēma DIN EN 1155; panic horizontālais rokturis EN 1125/anodēts alumīnijs; Iekaļamā objektu slēdzene/DIN standarta cilindrs (savietojams ar panic rokturi), Slēdzams no abām pusēm ar atslēgu | gab. | 2 | 1 | 2.1 | 12.4 | 10.4
| Du-3s; divviru; EI30; 1800x2100; Metāla vai Alumīnija stiklotas (min 80%) ugunsdrošās durvis ar pastiprinātām eņģēm un pašaizvēršanās mehānismu un noblīvētām piedurlīstēm. Durvju vērtņu fiksējošā sistēma DIN EN 1155; standarta rokturis/anodēts alumīnijs; Nav paredzēta slēdzene | gab. | 2 | 1.8 | 2.1 | 15.6 | 12
| Du-4; divviru; EI30; 2200x2100; Metāla vai Alumīnija ugunsdrošās durvis ar pastiprinātām eņģēm un pašaizvēršanās mehānismu un noblīvētām piedurlīstēm. Durvju vērtņu fiksējošā sistēma DIN EN 1155; standarta rokturis/anodēts alumīnijs; Nav paredzēta slēdzene | gab. | 2 | 2.2 | 2.1 | 17.2 | 12.8
| Du-5; divviru; EI30; 2400x2400; Metāla vai Alumīnija ugunsdrošās durvis ar pastiprinātām eņģēm un pašaizvēršanās mehānismu un noblīvētām piedurlīstēm. Durvju vērtņu fiksējošā sistēma DIN EN 1155; standarta rokturis/anodēts alumīnijs; Nav paredzēta slēdzene | gab. | 3 | 2.4 | 2.4 | 28.8 | 21.6
| Du-7*; kreisās; EI30; 900x2100; Metāla vai Alumīnija ugunsdrošās durvis ar pastiprinātām eņģēm un pašaizvēršanās mehānismu un noblīvētām piedurlīstēm. standarta rokturis/anodēts alumīnijs; Nav paredzēta slēdzene | gab. | 1 | 0.9 | 2.1 | 6 | 5.1
| Du-11; divviru; EI30; 1800x2100; Metāla vai Alumīnija ugunsdrošās durvis ar pastiprinātām eņģēm un pašaizvēršanās mehānismu un noblīvētām piedurlīstēm. panic horizontālais rokturis EN 1125/anodēts alumīnijs; Iekaļamā objektu slēdzene/DIN standarta cilindrs (savietojams ar panic rokturi), Slēdzams no abām pusēm ar atslēgu | gab. | 2 | 1.8 | 2.1 | 15.6 | 12
[6 empty] | 292.2 | 239.4
3 | Ārdurvju montāža | gab. | 9
| Du-12; labās; EI30; 1000x2100; siltumvadāmības koef.k=1.2; Metāla vai alumīnija stiklotas (min 40%) ārdurvis, ar pašaizvēršanās mehānismu. panic horizontālais rokturis EN 1125/anodēts alumīnijs; Iekaļamā objektu slēdzene/DIN standarta cilindrs (savietojams ar panic rokturi), Slēdzams no abām pusēm ar atslēgu | gab. | 1 | 1 | 2.1 | 6.2 | 5.2
| Du-13*; kreisās; 1000x2100; siltumvadāmības koef.k=1.2; Metāla vai alumīnija stiklotas (min 40%) ārdurvis, ar pašaizvēršanās mehānismu. panic horizontālais rokturis EN 1125/anodēts alumīnijs; Iekaļamā objektu slēdzene/DIN standarta cilindrs (savietojams ar panic rokturi), Slēdzams no abām pusēm ar atslēgu | gab. | 1 | 1 | 2.1 | 6.2 | 5.2
| Du-14; divviru; 2200x2100; siltumvadāmības koef.k=1.2; Metāla vai alumīnija stiklotas (min 40%) ārdurvis, ar pašaizvēršanās mehānismu. panic horizontālais rokturis EN 1125/anodēts alumīnijs; Iekaļamā objektu slēdzene/DIN standarta cilindrs (savietojams ar panic rokturi), Slēdzams no abām pusēm ar atslēgu | gab. | 1 | 2.2 | 2.1 | 8.6 | 6.4
| Du-15; divviru; 2200x2100; siltumvadāmības koef.k=1.2; Metāla vai alumīnija stiklotas (min 40%) ārdurvis, ar pašaizvēršanās mehānismu. panic horizontālais rokturis EN 1125/anodēts alumīnijs; Iekaļamā objektu slēdzene/DIN standarta cilindrs (savietojams ar panic rokturi), Slēdzams no abām pusēm ar atslēgu | gab. | 1 | 2.2 | 2.1 | 8.6 | 6.4
| Du-16; divviru; 1800x2100; siltumvadāmības koef.k=1.2; Metāla vai alumīnija stiklotas (min 40%) ārdurvis, ar pašaizvēršanās mehānismu. panic horizontālais rokturis EN 1125/anodēts alumīnijs; Iekaļamā objektu slēdzene/DIN standarta cilindrs (savietojams ar panic rokturi), Slēdzams no abām pusēm ar atslēgu | gab. | 3 | 1.8 | 2.1 | 23.4 | 18
| Du-17; divviru; 2000x2100; siltumvadāmības koef.k=1.2; Metāla vai alumīnija stiklotas (min 40%) ārdurvis, ar pašaizvēršanās mehānismu. panic horizontālais rokturis EN 1125/anodēts alumīnijs; Iekaļamā objektu slēdzene/DIN standarta cilindrs (savietojams ar panic rokturi), Slēdzams no abām pusēm ar atslēgu | gab. | 2 | 2 | 2.1 | 16.4 | 12.4
[6 empty] | 69.4 | 53.6
2.st. durvju montāža
2 | Durvju montāža | gab. | 43
| D-1; labās; 1000x2100, Krāsotas gludas iekšdurvis ar automātiski krītošo slieksni un piedurlīstēm /Reaton solo vai analoga tipa durvis, 33/32db, labās, standarta rokturis/anodēts alumīnijs, Iekaļamā objektu slēdzene/DIN standarta PZ cilindrs, Slēdzams no abām pusēm ar atslēgu | gab. | 2 | 1 | 2.1 | 12.4 | 10.4
| D-1*; labās; 1000x2100, Krāsotas gludas iekšdurvis ar automātiski krītošo slieksni un piedurlīstēm /Reaton solo vai analoga tipa durvis, 33/32db, labās, standarta rokturis/anodēts alumīnijs, Iekaļamā objektu slēdzene/DIN standarta PZ cilindrs, Slēdzams no abām pusēm ar atslēgu | gab. | 13 | 1 | 2.1 | 80.6 | 67.6
| D-3; 900x2100, labās, Krāsotas gludas iekšdurvis /Reaton solo vai analoga tipa durvis standarta rokturis/anodēts alumīnijs, Iekaļamā objektu slēdzene/DIN standarta PZ cilindrs, Slēdzams no abām pusēm ar atslēgu | gab. | 2 | 0.9 | 2.1 | 12 | 10.2
| D-3*; 900x2100, labās, Krāsotas gludas iekšdurvis /Reaton solo vai analoga tipa durvis standarta rokturis/anodēts alumīnijs, Iekaļamā objektu slēdzene/DIN standarta PZ cilindrs, Slēdzams no abām pusēm ar atslēgu | gab. | 1 | 0.9 | 2.1 | 6 | 5.1
| D-4; 800x2100, labās, Krāsotas gludas iekšdurvis /Reaton solo vai analoga tipa durvis standarta rokturis/anodēts alumīnijs, Iekaļamā objektu slēdzene, standarta WC cilindrs, Slēdzams no iekšpuses un sarkanu simbolu slēgts no ārpuses | gab. | 5 | 0.8 | 2.1 | 29 | 25
| D-4*; 800x2100, labās, Krāsotas gludas iekšdurvis /Reaton solo vai analoga tipa durvis standarta rokturis/anodēts alumīnijs, Iekaļamā objektu slēdzene, standarta WC cilindrs, Slēdzams no iekšpuses un sarkanu simbolu slēgts no ārpuses | gab. | 3 | 0.8 | 2.1 | 17.4 | 15
| DU-2s, labās, EI30, 1000x2100, Metāla vai Alumīnija stiklotas (min 80%) ugunsdrošās durvis ar pastiprinātām eņģēm un pašaizvēršanās mehānismu un noblīvētām piedurlīstēm. Durvju vērtņu fiksējošā sistēma DIN EN 1155, panic horizontālais rokturis/anodēts alumīnijs, Iekaļamā objektu slēdzene/DIN standarta cilindrs (savietojams ar panic rokturi), Slēdzams no abām pusēm ar atslēgu | gab. | 1 | 1 | 2.1 | 6.2 | 5.2
| DU-2s*, labās, EI30, 1000x2100, Metāla vai Alumīnija stiklotas (min 80%) ugunsdrošās durvis ar pastiprinātām eņģēm un pašaizvēršanās mehānismu un noblīvētām piedurlīstēm. Durvju vērtņu fiksējošā sistēma DIN EN 1155, panic horizontālais rokturis/anodēts alumīnijs, Iekaļamā objektu slēdzene/DIN standarta cilindrs (savietojams ar panic rokturi), Slēdzams no abām pusēm ar atslēgu | gab. | 1 | 1 | 2.1 | 6.2 | 5.2
| Du-3s; divviru; EI30; 1800x2100; Metāla vai Alumīnija stiklotas (min 80%) ugunsdrošās durvis ar pastiprinātām eņģēm un pašaizvēršanās mehānismu un noblīvētām piedurlīstēm. Durvju vērtņu fiksējošā sistēma DIN EN 1155; panic horizontālais rokturis/anodēts alumīnijs; Iekaļamā objektu slēdzene/DIN standarta cilindrs (savietojams ar panic rokturi), Slēdzams no abām pusēm ar atslēgu | gab. | 3 | 1.8 | 2.1 | 23.4 | 18
| Du-5; divviru; EI30; 2400x2400; Metāla vai Alumīnija ugunsdrošās durvis ar pastiprinātām eņģēm un pašaizvēršanās mehānismu un noblīvētām piedurlīstēm. Durvju vērtņu fiksējošā sistēma DIN EN 1155; standarta rokturis/anodēts alumīnijs; Nav paredzēta slēdzene | gab. | 6 | 2.4 | 2.4 | 57.6 | 43.2
| Du-6s; kreisās; EI30; 1000x2100; Metāla vai Alumīnija stiklotas (min 80%) ugunsdrošās durvis ar pastiprinātām eņģēm un pašaizvēršanās mehānismu un noblīvētām piedurlīstēm. standarta rokturis/anodēts alumīnijs; Iekaļamā objektu slēdzene/DIN standarta PZ cilindrs, Slēdzams no abām pusēm ar atslēgu | gab. | 1 | 1 | 2.1 | 6.2 | 5.2
| Du-7; labās; EI30; 900x2100; Metāla vai Alumīnija ugunsdrošās durvis ar pastiprinātām eņģēm un pašaizvēršanās mehānismu un noblīvētām piedurlīstēm. standarta rokturis/anodēts alumīnijs; Iekaļamā objektu slēdzene/DIN standarta PZ cilindrs, Slēdzams no abām pusēm ar atslēgu | gab. | 1 | 0.9 | 2.1 | 6 | 5.1
| Du-8; labās; EI30; 1000x2100; db33/32; Metāla vai Alumīnija ugunsdrošās durvis ar pastiprinātām eņģēm un pašaizvēršanās mehānismu un noblīvētām piedurlīstēm. standarta rokturis/anodēts alumīnijs; Iekaļamā objektu slēdzene/DIN standarta PZ cilindrs, Slēdzams no abām pusēm ar atslēgu | gab. | 1 | 1 | 2.1 | 6.2 | 5.2
| Du-8*; kreisās; EI30; 1000x2100; db33/32; Metāla vai Alumīnija ugunsdrošās durvis ar pastiprinātām eņģēm un pašaizvēršanās mehānismu un noblīvētām piedurlīstēm. standarta rokturis/anodēts alumīnijs; Iekaļamā objektu slēdzene/DIN standarta PZ cilindrs, Slēdzams no abām pusēm ar atslēgu | gab. | 2 | 1 | 2.1 | 12.4 | 10.4
| Du-18; labās; 1200x2100; Metāla vai Alumīnija ugunsdrošās durvis ar pastiprinātām eņģēm un pašaizvēršanās mehānismu un noblīvētām piedurlīstēm. standarta rokturis/anodēts alumīnijs; Iekaļamā objektu slēdzene/DIN standarta PZ cilindrs, Slēdzams no abām pusēm ar atslēgu | gab. | 1 | 1.2 | 2.1 | 6.6 | 5.4
[6 empty] | 288.2 | 236.2
3.st. durvju montāža
5 | Durvju montāža | gab. | 24
| D-1; labās; 1000x2100, Krāsotas gludas iekšdurvis ar automātiski krītošo slieksni un piedurlīstēm /Reaton solo vai analoga tipa durvis, 33/32db, labās, standarta rokturis/anodēts alumīnijs, Iekaļamā objektu slēdzene/DIN standarta PZ cilindrs, Slēdzams no abām pusēm ar atslēgu | gab. | 8 | 1 | 2.1 | 49.6 | 41.6
| D-1*; labās; 1000x2100, Krāsotas gludas iekšdurvis ar automātiski krītošo slieksni un piedurlīstēm /Reaton solo vai analoga tipa durvis, 33/32db, labās, standarta rokturis/anodēts alumīnijs, Iekaļamā objektu slēdzene/DIN standarta PZ cilindrs, Slēdzams no abām pusēm ar atslēgu | gab. | 8 | 1 | 2.1 | 49.6 | 41.6
| D-3; labās; 900x2100 ; Krāsotas gludas iekšdurvis /Reaton solo vai analoga tipa durvis; standarta rokturis/anodēts alumīnijs; Iekaļamā objektu slēdzene/DIN standarta PZ cilindrs, Slēdzams no abām pusēm ar atslēgu | gab. | 1 | 0.9 | 2.1 | 6 | 5.1
| D-3*; labās; 900x2100 ; Krāsotas gludas iekšdurvis /Reaton solo vai analoga tipa durvis; standarta rokturis/anodēts alumīnijs; Iekaļamā objektu slēdzene/DIN standarta PZ cilindrs, Slēdzams no abām pusēm ar atslēgu | gab. | 1 | 0.9 | 2.1 | 6 | 5.1
| Du-3s; divviru; EI30, 1800x2100; Metāla vai Alumīnija stiklotas (min 80%) ugunsdrošās durvis ar pastiprinātām eņģēm un pašaizvēršanās mehānismu un noblīvētām piedurlīstēm. Durvju vērtņu fiksējošā sistēma DIN EN 1155; standarta rokturis/anodēts alumīnijs; Nav paredzēta slēdzene | gab. | 2 | 1.8 | 2.1 | 15.6 | 12
| Du-5; divviru; EI30; 2400x2400; Metāla vai Alumīnija ugunsdrošās durvis ar pastiprinātām eņģēm un pašaizvēršanās mehānismu un noblīvētām piedurlīstēm. Durvju vērtņu fiksējošā sistēma DIN EN 1155; standarta rokturis/anodēts alumīnijs; Nav paredzēta slēdze | gab. | 3 | 2.4 | 2.4 | 28.8 | 21.6
| Du-8; labās; EI30; 1000x2100; db33/32; Metāla vai Alumīnija ugunsdrošās durvis ar pastiprinātām eņģēm un pašaizvēršanās mehānismu un noblīvētām piedurlīstēm. standarta rokturis/anodēts alumīnijs; Iekaļamā objektu slēdzene/DIN standarta PZ cilindrs, Slēdzams no abām pusēm ar atslēgu | gab. | 1 | 1 | 2.1 | 6.2 | 5.2
[6 empty] | 161.8 | 132.2

## Koptāme
Apstiprinu:
_______________________________
pasūtītāja paraksts un tā atšifrējums
Z.v.
2026. gada _____. ___________
BŪVNIECĪBAS KOPTĀME
Objekta nosaukums: Dienas aprūpes centra "Aizvējā" izveide, ēkas kad.apz.:17000120313001 pārbūve
Objekta adrese: Tāšu ielā 28, Liepājā
Uzņēmējs:
N.p.k. | Objekta nosaukums | Objekta izmaksas (euro)
1 | Dienas aprūpes centra "Aizvējā" izveide, ēkas kad.apz.:17000120313001 pārbūve | 0
| Kopā | 0
| PVN 21% | 0
Sastādija:
Sertif. Nr. (paraksts un tā atšifrējums, datums)
Tāme sastādīta:

## kopsavilkums_Dz. ēka
Kopsavilkuma aprēķins
Objekta nosaukums: Dienas aprūpes centra "Aizvējā" izveide, ēkas kad.apz.:17000120313001 pārbūve Tāšu ielā 28, Liepājā
(būvdarbu veids, vai konstruktīvā elementa nosaukums)
Objekta nosaukums: Dienas aprūpes centra "Aizvējā" izveide, ēkas kad.apz.:17000120313001 pārbūve
Objekta adrese: Tāšu ielā 28, Liepājā
Uzņēmējs:
|  | Par kopējo summu, (euro) | 0
|  | Kopējā darbietilpība, (c/h) | 0
Tāme sastādīta 2026. gada 08.maijā
Nr.p.k. | Kods, Tāmes Nr. | Būvdarbu veids vai konstruktīvā elementa nosaukums |  | Tāmes izmaksas (euro) | Tai skaitā |  |  | Darbietilpība (c/h)
[5 empty] | darba alga | būvizstrādājumi | mehānismi
Vispārējie būvdarbi
1 | 1 | Demontāžas darbi
2 | 2 | Zemesdarbi, pamati
3 | 3 | Sienu, jumta, grīdas, starpsienu, pārsegumu konstrukcijas
4 | 4 | Fasāde
5 | 5 | Jumts
6 | 6 | Ārsienu logi, durvis
7 | 7 | Iekšējā apdare
8 | 8 | Labiekārtošanas darbi
Specializētie darbi
9 | 9 | AVK_ Apkure
10 | 10 | AVK_Ventilācija
11 | 11 | Siltummezgls
12 | 12 | Siltumtīkli
13 | 13 | Elektro apsaiste El, ELT
14 | 14 | Ūdensvads un kanalizācija iekšējie tīkli ŪK
15 | 15 | Ūdensvads un kanalizācijas ārējie tīkli UKT
16 | 16 | Ugunsdzēsības signalizācija UATS
|  | Kopā |  | 0 | 0 | 0 | 0 | 0
|  | Virsizdevumi | %
|  | t.sk. darba aizsardzība | %
|  | Peļņa | %
|  | Pavisam kopā (bez PVN) |  | 0
Sastādīja:
Sertifikāta Nr.

## 1
Lokālā tāme Nr. 1
Demontāžas darbi
Objekta nosaukums: Dienas aprūpes centra "Aizvējā" izveide, ēkas kad.apz.:17000120313001 pārbūve
Objekta adrese: Tāšu ielā 28, Liepājā
Uzņēmējs:
|  | Tāme sastādīta 2026 gada tirgus cenās, pamatojoties uz GP daļas rasējumiem | [9 empty] | Tāmes izmaksas |  | 0 | euro
Nr.p.k. | Kods | Būvdarbu nosaukums | Mērvie nība | Daudzums | Vienības izmaksas | [5 empty] | Kopā uz visu apjomu
[5 empty] | laika norma (c/h) | darba samaksas likme (euro/h) | darba alga | būvizstrādājumi | mehānismi | kopā | darbietilpība (c/h) | darba alga | būvizstrādājumi | mehānismi | summa
Teritorija daļas demontāžas darbi
1 | 02-00000 | Betona iesegumu plākšņu demontāža, izvešana, utilizēšana | m3 | 2.1 |  |  | 0 |  |  | 0 | 0 | 0 | 0 | 0 | 0
2 | 02-00000 | Metāla sieta žoga (augstums2m, garums 3,5m, betonēti tērauda d=100mm balsti -13gab) demontāža, izvešana, utilizēšana | m | 37 |  |  | 0 |  |  | 0 | 0 | 0 | 0 | 0 | 0
3 | 02-00000 | likvidējamioe koki stumbrs Nr.1; 2; 3; 4; 5 - stumbra diametrs 15- 50 cm | gb | 5 |  |  | 0 |  |  | 0 | 0 | 0 | 0 | 0 | 0
4 | 02-00000 | Saimn.kanalizācijas lūkas un akas demontāža, izvešana, utilizēšana | gb | 2 |  |  | 0 |  |  | 0 | 0 | 0 | 0 | 0 | 0
5 | 02-00000 | SIA TET kabeļu lūkas saudzīga demontāža nodot SIA TET | gb | 1 |  |  | 0 |  |  | 0 | 0 | 0 | 0 | 0 | 0
|  | Ēkas daļas demontāžas darbi |  |  |  |  | 0 |  |  | 0 | 0 | 0 | 0 | 0 | 0
6 | 02-00000 | Betona lieveņu, pakāpienu, silikāta ķieģeļu mūria demontāža, izvešana, utilizēšana | m3 | 25 |  |  | 0 |  |  | 0 | 0 | 0 | 0 | 0 | 0
7 | 02-00000 | Ārsienu un jumta koka konstrukcijas (rāmji, siltumizolācija, spāres, dēļu ieseguma) demontāža, izvešana, utilizēšana | m3 | 50 |  |  | 0 |  |  | 0 | 0 | 0 | 0 | 0 | 0
8 | 02-00000 | Tērauda elementu ārsienu, pārsedžu, jumta konstrukcijas (precizējams apjoms) demontāža, izvešana, utilizēšana | m3 | 12 |  |  | 0 |  |  | 0 | 0 | 0 | 0 | 0 | 0
9 | 02-00000 | Azbestcementa lokšņu demontāža, izvešana, utilizēšana | m3 | 3.6 |  |  | 0 |  |  | 0 | 0 | 0 | 0 | 0 | 0
10 | 02-00000 | PVC konstrukcijas logu un durvju demontāža, izvešana, utilizēšana | m2 | 53 |  |  | 0 |  |  | 0 | 0 | 0 | 0 | 0 | 0
11 | 02-00000 | Metāla lokšņu sienu , jumta apšuvuma demontāža, izvešana, utilizēšana | m2 | 53 |  |  | 0 |  |  | 0 | 0 | 0 | 0 | 0 | 0
12 | 02-00000 | Betona klona grīdas (biez ~150mm) demontāža, izvešana, utilizēšana | m3 | 45 |  |  | 0 |  |  | 0 | 0 | 0 | 0 | 0 | 0
13 | 02-00000 | Grīdas apakškonstr.-minerālmat.(biez ~300mm) demontāža, izvešana, utilizēšana | m3 | 90 |  |  | 0 |  |  | 0 | 0 | 0 | 0 | 0 | 0
14 | 02-00000 | Starpsienas, starpstāvu pārsegums (jaukti mat: koks, preskartons ģipškartons, stikls), starpsienu durvis demontāža, izvešana, utilizēšana | m3 | 25 |  |  | 0 |  |  | 0 | 0 | 0 | 0 | 0 | 0
15 | 02-00000 | Dažādu jauktu būvgružu izvešana, utilizēšana | m3 | 30 |  |  | 0 |  |  | 0 | 0 | 0 | 0 | 0 | 0
|  | Tiešās izmaksas kopā, t. sk. darba devēja sociālais nodoklis (23,59%) | [8 empty] | 0 | 0 | 0 | 0 | 0
1. Būvuzņēmējam jāievērtē darbu apjomu sarakstā minēto darbu veikšanai nepieciešamie materiāli un papildus darbi, kas nav minēti šajā sarakstā, bet bez kuriem nebūtu iespējama būvdarbu tehnoloģiski pareiza un spēkā esošiem normatīviem atbilstoša veikšana pilnā apmērā. Darbu tāmes apjomi dabā var atšķirties, tādēļ nepieciešams precizēt objektā uz vietas. 2. Darbu apjomus skatīt kopā ar rasējumiem. Gadījumā, ja darbu apjomi nesakrīt ar rasējumiem, par pareiziem jāuzskata rasējumos esošie darbu apjomi. 3. Tāmē paredzētajam iekārtam un materiāliem ir pieļaujami līdzvertīgi analogi.
Sastādīja:
Sertifikāta Nr.

## 2
Lokālā tāme Nr. 2
Zemesdarbi, pamati
Objekta nosaukums: Dienas aprūpes centra "Aizvējā" izveide, ēkas kad.apz.:17000120313001 pārbūve
Objekta adrese: Tāšu ielā 28, Liepājā
Uzņēmējs:
|  | Tāme sastādīta 2026 gada tirgus cenās, pamatojoties uz BK daļas rasējumiem | [9 empty] | Tāmes izmaksas |  | 0 | euro
Nr.p.k. | Kods | Būvdarbu nosaukums | Mērvie nība | Daudzums | Vienības izmaksas | [5 empty] | Kopā uz visu apjomu
[5 empty] | laika norma (c/h) | darba samaksas likme (euro/h) | darba alga | būvizstrādājumi | mehānismi | kopā | darbietilpība (c/h) | darba alga | būvizstrādājumi | mehānismi | summa
Zemes darbi, sagatavošanas darbi
1 | 05-00000 | Būvlaukuma asu nospraušana, zemes mērījumu darbi, izpildshēmu izgatavošana | obj | 1 |  |  | 0 |  |  | 0 | 0 | 0 | 0 | 0 | 0
2 | 05-00001 | Virsējās grunts noņemšana un būvbedres rakšana, liekās grunts izvešana uz atbērtni | m3 | 345 |  |  | 0 |  |  | 0 | 0 | 0 | 0 | 0 | 0
3 | 05-00000 | Šķembas iestrāde zem pamatiem fr. 16/32 ierīkošana, blietēšanas koefic. 0.95, Ev2>100Mpa (Sablīvētā veidā) | m3 | 6.5 |  |  | 0 |  |  | 0 | 0 | 0 | 0 | 0 | 0
|  | Stabveida pamats SP-1 (kopā 12gb.) |  |  |  |  | 0 |  |  | 0 | 0 | 0 | 0 | 0 | 0
4 |  | Stabveida pamata betonēšana ar C30/37 transportbetonu, izmantojot veidņus ar gludu virsmu (Apkārtējās vides iedarbības klase XC2), stiegrojuma izbūve (stiegras d=8 B500B) | m3 | 7.6 |  |  | 0 |  |  | 0 | 0 | 0 | 0 | 0 | 0
|  | Pamata bloki 400x600x2400 | [7 empty] | 0 | 0 | 0 | 0 | 0 | 0
5 | 05-00000 | Pamata bloku 400x600x2400 izbūve ar autoceltņa palīdzību savstarpēji stiprinot ar betona javu uz iepriekš sagatavotas šķembotas pamatnes | gb | 79 |  |  | 0 |  |  | 0 | 0 | 0 | 0 | 0 | 0
|  | Lentveida pamats LP-1 |  |  |  |  | 0 |  |  | 0 | 0 | 0 | 0 | 0 | 0
6 | 05-00000 | Lentveida pamata betonēšana ar C30/37 transportbetonu, izmantojot veidņus ar gludu virsmu (Apkārtējās vides iedarbības klase XC2) ar stiegrojuma d=10, d= 12 B500B uzstādīsanu | m3 | 8.7 |  |  | 0 |  |  | 0 | 0 | 0 | 0 | 0 | 0
|  | Konstrukciju šuvju monolitizācija | [7 empty] | 0 | 0 | 0 | 0 | 0 | 0
7 | 05-00000 | Konstrukciju šuvju monolitizācija ar C30/37 transportbetonu, izmantojot veidņus ar gludu virsmu (Apkārtējās vides iedarbības klase XC2) | m3 | 1.3 |  |  | 0 |  |  | 0 | 0 | 0 | 0 | 0 | 0
|  | Grunts | [7 empty] | 0 | 0 | 0 | 0 | 0 | 0
8 | 05-00000 | Grunts piebēršana, blietēšana - vidēji rupja smilts (smilts frakciju un sablīvējumu skat BK daĨu), izmantojot ievedot derīgu izvesto norakto smilti no nokrautnes) | m3 | 255 |  |  | 0 |  |  | 0 | 0 | 0 | 0 | 0 | 0
|  | Tiešās izmaksas kopā, t. sk. darba devēja sociālais nodoklis (23,59%) | [8 empty] | 0 | 0 | 0 | 0 | 0
1. Būvuzņēmējam jāievērtē darbu apjomu sarakstā minēto darbu veikšanai nepieciešamie materiāli un papildus darbi, kas nav minēti šajā sarakstā, bet bez kuriem nebūtu iespējama būvdarbu tehnoloģiski pareiza un spēkā esošiem normatīviem atbilstoša veikšana pilnā apmērā. Darbu tāmes apjomi dabā var atšķirties, tādēļ nepieciešams precizēt objektā uz vietas. 2. Darbu apjomus skatīt kopā ar rasējumiem. Gadījumā, ja darbu apjomi nesakrīt ar rasējumiem, par pareiziem jāuzskata rasējumos esošie darbu apjomi. 3. Tāmē paredzētajam iekārtam un materiāliem ir pieļaujami līdzvertīgi analogi.
Sastādīja:
Sertifikāta Nr.

## 3
Lokālā tāme Nr. 3
Sienu, jumta, grīdas, starpsienu, pārsegumu konstrukcijas
Objekta nosaukums: Dienas aprūpes centra "Aizvējā" izveide, ēkas kad.apz.:17000120313001 pārbūve
Objekta adrese: Tāšu ielā 28, Liepājā
Uzņēmējs:
|  | Tāme sastādīta 2026 gada tirgus cenās, pamatojoties uz BK, AR daļas rasējumiem | [9 empty] | Tāmes izmaksas |  | 0 | euro
Nr.p.k. | Kods | Būvdarbu nosaukums | Mērvie nība | Daudzums | Vienības izmaksas | [5 empty] | Kopā uz visu apjomu
[5 empty] | laika norma (c/h) | darba samaksas likme (euro/h) | darba alga | būvizstrādājumi | mehānismi | kopā | darbietilpība (c/h) | darba alga | būvizstrādājumi | mehānismi | summa
|  | Mūris | [7 empty] | 0 | 0 | 0 | 0 | 0 | 0
1 | 05-00000 | Sienu mūrēšana no Gāzbetona b-500mm ar bloku līmjavu, armējot ar murfor Armatūru, pirmajā rindā iestrādājot horizontālo hidroizolāciju | m3 | 69.5 |  |  | 0 |  |  | 0 | 0 | 0 | 0 | 0 | 0
|  | Mūra joslas MJ-1, MJ-2, MJ-3, MJ-4 |  |  |  |  | 0 |  |  | 0 | 0 | 0 | 0 | 0 | 0
2 | 05-00000 | Monolīto joslu betonēšana ar C30/37 transportbetonu, izmantojot veidņus ar gludu virsmu (Apkārtējās vides iedarbības klase XC1) ar stiegrojuma D=8,10,12 B500B uzstādīšanu | m3 | 11.7 |  |  | 0 |  |  | 0 | 0 | 0 | 0 | 0 | 0
|  | Metālkonstrukcijas |  |  |  |  | 0 |  |  | 0 | 0 | 0 | 0 | 0 | 0
3 | 05-00000 | Metālkonstrukciju CFRHS120X120X4; IPE 240; PL4; PL6; PL-8; PL12 izgatavošana, apstrāde, montāža (saskaņā ar projekta BK daļu) | kg | 3266.15 |  |  | 0 |  |  | 0 | 0 | 0 | 0 | 0 | 0
|  | Konstrukciju montāžas detaļas |  |  |  |  | 0 |  |  | 0 | 0 | 0 | 0 | 0 | 0
4 | 05-00000 | HST3, D12, L=125mm ierīkošana | gb | 140 |  |  | 0 |  |  | 0 | 0 | 0 | 0 | 0 | 0
5 | 05-00000 | HST3, D12, L=145mm ierīkošana | gb | 53 |  |  | 0 |  |  | 0 | 0 | 0 | 0 | 0 | 0
6 | 05-00000 | HST3, D16, L=115mm ierīkošana | gb | 96 |  |  | 0 |  |  | 0 | 0 | 0 | 0 | 0 | 0
7 | Papildināts | Schöck Isokorb® T tips K ierīkošana: Standarta balkona montāžas detaļa (aukstuma tilta pārrāvums), ar augstumu 200mm, kas tiek pārzāģēta 350 mm garumos | gb | 2 |  |  | 0 |  |  | 0 | 0 | 0 | 0 | 0 | 0
8 | Precizēts | Spāru lenķu ierīkošana | gb | 675 |  |  | 0 |  |  | 0 | 0 | 0 | 0 | 0 | 0
8 | Precizēts | Koka konstrukcijas (ārsiena Sa2.3 virs monolītās joslas) |  |  |  |  | 0 |  |  | 0 | 0 | 0 | 0 | 0 | 0
9 | 05-00000 | Koka brusu 100x50; 145*45; 195,45; 195*73 ierīkošana-C24 klase (Visi koka elementi savstarpēji un ar visām konstrukcijām nostiprināmi un saenkurojami, izmantojot naglas, bultas un rūpnieciski izgatavotus tērauda elementus), (visām koka konstrukcijām jābūt apstrādātām ar pretuguns un pretinsektu apstrādi) | m3 | 7.83 |  |  | 0 |  |  | 0 | 0 | 0 | 0 | 0 | 0
|  | Koka kopnes |  |  |  |  | 0 |  |  | 0 | 0 | 0 | 0 | 0 | 0
10 | 05-00000 | Koka kopņu ierīkošana (Kopnes rūpnieciski izgatavotas, visām koka konstrukcijām jābūt apstrādātām ar pretuguns un pretinsektu apstrādi) | gb | 35 |  |  | 0 |  |  | 0 | 0 | 0 | 0 | 0 | 0
|  | kopne KO-1 | gb | 2 |  |  | 0 |  |  | 0 | 0 | 0 | 0 | 0 | 0
|  | kopne KO-2 | gb | 25 |  |  | 0 |  |  | 0 | 0 | 0 | 0 | 0 | 0
|  | kopne KO-3 | gb | 8 |  |  | 0 |  |  | 0 | 0 | 0 | 0 | 0 | 0
0
|  | Grīdas plātņu KS-2; G-1; G-2; G-3; G-4 izbūve |  |  |  |  | 0
11 | 35-00000 | Sala noturīgass grunts maisījuma ierīkošana, blietēšana b-200mm Ev2≥150MPa | m2 | 339.1 |  |  | 0 |  |  | 0 | 0 | 0 | 0 | 0 | 0
12 | 05-00000 | Vājbetona plātnes betonēšana ar C12/15 b-50mm | m2 | 339.1 |  |  | 0 |  |  | 0 | 0 | 0 | 0 | 0 | 0
13 | 08-00000 | Ekstrudētā putupolisterola ierīkošana XPS, Finnfoam FL-300=2x100mm ar nobīdītām šuvēm,savienojuma vietas gar ēkas mūra pamatiem aizpildīt ar montāžas putām | m2 | 339.1 |  |  | 0 |  |  | 0 | 0 | 0 | 0 | 0 | 0
14 | 05-00000 | Grīdas plātnes betonēšana ar C20/25 b-80mm vai Knauf FE 50 Largo (+grīdas perimetru atdaloša lenta -Knauf izol.loksnes 10/120 ar uzlocītu foliju +izolācijas membrāna Knauf būvkartons) ar stiegrojuma 150*150, d=8 B500B uzstādīšanu | m2 | 339.1 |  |  | 0 |  |  | 0 | 0 | 0 | 0 | 0 | 0
|  | Pārseguma plātne P-V1 |  |  |  |  | 0 |  |  | 0 | 0 | 0 | 0 | 0 | 0
15 | 08-00000 | Tvaika izolācijas membrāna Paroc XMV 020 bas ar līmētām šuvēm ierīkošana | m2 | 16 |  |  | 0 |  |  | 0 | 0 | 0 | 0 | 0 | 0
16 | 08-00000 | Koka latojuma 95X73mm S-600mm koka apdares nostiprin āšanai ierīkošana | m2 | 16 |  |  | 0 |  |  | 0 | 0 | 0 | 0 | 0 | 0
17 | 08-00000 | Mitrumizturīgas OSB-3 plāksnes 18mm ierīkošana (bēniņu grīda) (Divkārtas segums) | m2 | 32 |  |  | 0 |  |  | 0 | 0 | 0 | 0 | 0 | 0
18 | 08-00000 | Koka brusu 45x195mm S-600mm paralēli zem kopnēm ierīkošana (Divkārtas segums) | m2 | 32 |  |  | 0 |  |  | 0 | 0 | 0 | 0 | 0 | 0
19 | 08-00000 | Siltumizolācijas Paroc Ultra b-200mm ierīkošana (Divkārtas segums) | m2 | 32 |  |  | 0 |  |  | 0 | 0 | 0 | 0 | 0 | 0
|  | Pārseguma plātne P-V2 |  |  |  |  | 0 |  |  | 0 | 0 | 0 | 0 | 0 | 0
20 | 08-00000 | Tvaika izolācijas membrāna Paroc XMV 020 bas ar līmētām šuvēm ierīkošana | m2 | 8 |  |  | 0 |  |  | 0 | 0 | 0 | 0 | 0 | 0
21 | 08-00000 | Koka latojuma 95X73mm S-600mm koka apdares nostiprin āšanai ierīkošana | m2 | 8 |  |  | 0 |  |  | 0 | 0 | 0 | 0 | 0 | 0
22 | 08-00000 | Mitrumizturīgas OSB-3 plāksnes 18mm ierīkošana (bēniņu grīda) (Divkārtas segums) | m2 | 16 |  |  | 0 |  |  | 0 | 0 | 0 | 0 | 0 | 0
23 | 08-00000 | Koka brusu 45x195mm S-600mm paralēli zem kopnēm ierīkošana (Divkārtas segums) | m2 | 16 |  |  | 0 |  |  | 0 | 0 | 0 | 0 | 0 | 0
|  | Pārseguma plātne P-B |  |  |  |  | 0 |  |  | 0 | 0 | 0 | 0 | 0 | 0
24 | 08-00000 | Beramās siltumizolācija Paroc BLT3 vai BLT 9 B-300mm ierīkošana | m2 | 212 |  |  | 0 |  |  | 0 | 0 | 0 | 0 | 0 | 0
25 | 08-00000 | Koka brusu 45x195mm S-600mm paralēli zem kopnēm ierīkošana | m2 | 212 |  |  | 0 |  |  | 0 | 0 | 0 | 0 | 0 | 0
25 | 08-00000 | Mitrumizturīgas OSB-3 plāksnes 18mm ierīkošana (bēniņu grīda) | m2 | 212 |  |  | 0 |  |  | 0 | 0 | 0 | 0 | 0 | 0
26 | 08-00000 | Tvaika izolācijas membrāna Paroc XMV 020 bas ar līmētām šuvēm ierīkošana | m2 | 212 |  |  | 0 |  |  | 0 | 0 | 0 | 0 | 0 | 0
27 | 08-00000 | Koka lattojuma 73x45mm S-600mm apdares plātņu nostiprināšanai ierīkošana | m2 | 212 |  |  | 0 |  |  | 0 | 0 | 0 | 0 | 0 | 0
|  | Iekšējās starpsienas konstrukcija si1.1 |  |  |  |  | 0 |  |  | 0 | 0 | 0 | 0 | 0 | 0
28 | 10-00000 | Ģipškartona karkasa izbūve no Profiliem CW 100, loksnes biezums 0,6mm, UW 100, loksnes biezums 0,6mm iestrādājot Blīvējuma lentu, platums 100mm | m2 | 185 |  |  | 0 |  |  | 0 | 0 | 0 | 0 | 0 | 0
29 | 10-00000 | Minerālvates, b=100mm iestrāde Paroc Ultra vai ekvivalents | m2 | 185 |  |  | 0 |  |  | 0 | 0 | 0 | 0 | 0 | 0
30 | 10-00000 | Standarta ģipša plākšņu izbūve b=12,5mm (2 kārtas no abām pusēm) Knauf White vai ekvivalents b=12,5mm | m2 | 740 |  |  | 0 |  |  | 0 | 0 | 0 | 0 | 0 | 0
|  | Iekšējo starpsienu konstrukciju izbūve si1.2; si1.3; si2.1 |  |  |  |  | 0 |  |  | 0 | 0 | 0 | 0 | 0 | 0
31 | 10-00000 | Ģipškartona karkasa izbūve no Profiliem CW 100, loksnes biezums 0,6mm, UW 100, loksnes biezums 0,6mm iestrādājot Blīvējuma lentu, platums 100mm | m2 | 72 |  |  | 0 |  |  | 0 | 0 | 0 | 0 | 0 | 0
32 | 10-00000 | Minerālvates, b=100mm iestrāde Paroc Ultra vai ekvivalents sienām si1.2; si1.3 | m2 | 61 |  |  | 0 |  |  | 0 | 0 | 0 | 0 | 0 | 0
33 | 10-00000 | Minerālvates, b=125mm iestrāde Paroc Ultra vai ekvivalents sienai si2.1 | m2 | 11 |  |  | 0 |  |  | 0 | 0 | 0 | 0 | 0 | 0
34 | 10-00000 | Mitrumizturīgās ģipša plāksnes izbūve, b=12,5mm (2 kārtās) Knauf GREEN vai ekvivalents sienai si1.2 | m2 | 74 |  |  | 0 |  |  | 0 | 0 | 0 | 0 | 0 | 0
35 | 10-00000 | Standarta ģipša plāksnes izbūve, b=12,5mm (2 kārtās) Knauf White vai ekvivalents sienai si1.2 | m2 | 74 |  |  | 0 |  |  | 0 | 0 | 0 | 0 | 0 | 0
36 | 10-00000 | Mitrumizturīgās ģipša plāksnes izbūve, b=12,5mm (2 kārtās), no abām sienas pusēm Knauf GREEN vai ekvivalents | m2 | 140 |  |  | 0 |  |  | 0 | 0 | 0 | 0 | 0 | 0
[7 empty] | 0 |  |  | 0 | 0 | 0 | 0 | 0 | 0
|  | Iekšējās starpsienas konstrukcija siD1 |  |  |  |  | 0 |  |  | 0 | 0 | 0 | 0 | 0 | 0
37 | 10-00000 | Koka brusu vertikāli izbūve 45x73mm s=600mm stiprinātas pie dz.bet sijas un starp kopnēm horizontāli nostiprinātas brusas 45x95mm | m2 | 70 |  |  | 0 |  |  | 0 | 0 | 0 | 0 | 0 | 0
38 | 10-00000 | Apdare ar koka dēļiem - apdares dēļi (Siguldas kokamteriāli , dēlis C1SL4 G 25 20X145 (135mm),(apstrāde- tonēta, lazūra Capadur Silver Style tonis Star Dust, gaišs silti viegli pelēcīgs tonis) | m2 | 70 |  |  | 0 |  |  | 0 | 0 | 0 | 0 | 0 | 0
|  | Iekšējās starpsienas konstrukcija siD2 |  |  |  |  | 0 |  |  | 0 | 0 | 0 | 0 | 0 | 0
39 | 10-00000 | Izolācijas vates Isover Acoustic 50mm vai ekvivalents iestrāde B-50mm | m2 | 40 |  |  | 0 |  |  | 0 | 0 | 0 | 0 | 0 | 0
40 | 10-00000 | Koka brusu vertikāli izbūve 45x73mm s=600mm stiprinātas pie dz.bet sijas un starp kopnēm horizontāli nostiprinātas brusas 50x95mm | m2 | 40 |  |  | 0 |  |  | 0 | 0 | 0 | 0 | 0 | 0
41 | 10-00000 | Būvkartona 200g/m 2 ar līmētām šuvēm iestrāde no abām sienas pusēm | m2 | 80 |  |  | 0 |  |  | 0 | 0 | 0 | 0 | 0 | 0
42 | 10-00000 | Apdare ar koka dēļiem, no abām sienas pusēm - apdares dēļi (Siguldas kokamteriāli , dēlis C1SL4 G 25 20X145 (135mm),(apstrāde- tonēta, lazūra Capadur Silver Style tonis Star Dust, gaišs silti viegli pelēcīgs tonis) | m2 | 80 |  |  | 0 |  |  | 0 | 0 | 0 | 0 | 0 | 0
|  | Iekšējās starpsienas konstrukcija siB1 |  |  |  |  | 0 |  |  | 0 | 0 | 0 | 0 | 0 | 0
43 | 10-00000 | Bīdāmās skaņu izolējošās starpsienas izbūve SIA "STARPSIENA" vai ekvivalents | kpl | 1 |  |  | 0 |  |  | 0 | 0 | 0 | 0 | 0 | 0
|  | Dzelzsbetona pārsedze virs ieejas sP |  |  |  |  | 0 |  |  | 0 | 0 | 0 | 0 | 0 | 0
44 | 10-00000 | Kingspan Kooltherm K21N 50mm loksnes stiprināšana nostiprinātas ar dībeļiem pie pārsedzes | m2 | 11 |  |  | 0 |  |  | 0 | 0 | 0 | 0 | 0 | 0
45 | 10-00000 | Latojuma ierīkošana - koka dēļu klājs 25x100mm s=600 apdares nostiprināšanai | m2 | 11 |  |  | 0 |  |  | 0 | 0 | 0 | 0 | 0 | 0
46 | 10-00000 | Apdare ar koka dēļiem - apdares dēļi (Siguldas kokamteriāli , dēlis C1SL4 G 25 20X145 (135mm),(apstrāde- tonēta, lazūra Capadur Silver Style tonis Star Dust, gaišs silti viegli pelēcīgs tonis) | m2 | 11 |  |  | 0 |  |  | 0 | 0 | 0 | 0 | 0 | 0
|  | Tiešās izmaksas kopā, t. sk. darba devēja sociālais nodoklis (23,59%) | [8 empty] | 0 | 0 | 0 | 0 | 0
1. Būvuzņēmējam jāievērtē darbu apjomu sarakstā minēto darbu veikšanai nepieciešamie materiāli un papildus darbi, kas nav minēti šajā sarakstā, bet bez kuriem nebūtu iespējama būvdarbu tehnoloģiski pareiza un spēkā esošiem normatīviem atbilstoša veikšana pilnā apmērā. Darbu tāmes apjomi dabā var atšķirties, tādēļ nepieciešams precizēt objektā uz vietas. 2. Darbu apjomus skatīt kopā ar rasējumiem. Gadījumā, ja darbu apjomi nesakrīt ar rasējumiem, par pareiziem jāuzskata rasējumos esošie darbu apjomi. 3. Tāmē paredzētajam iekārtam un materiāliem ir pieļaujami līdzvertīgi analogi.
Sastādīja:
Sertifikāta Nr.

## 4
Lokālā tāme Nr. 4
Fasāde
Objekta nosaukums: Dienas aprūpes centra "Aizvējā" izveide, ēkas kad.apz.:17000120313001 pārbūve
Objekta adrese: Tāšu ielā 28, Liepājā
Uzņēmējs:
|  | Tāme sastādīta 2026 gada tirgus cenās, pamatojoties uz AR daļas rasējumiem | [9 empty] | Tāmes izmaksas |  | 0 | euro
Nr.p.k. | Kods | Būvdarbu nosaukums | Mērvie nība | Daudzums | Vienības izmaksas | [5 empty] | Kopā uz visu apjomu
[5 empty] | laika norma (c/h) | darba samaksas likme (euro/h) | darba alga | būvizstrādājumi | mehānismi | kopā | darbietilpība (c/h) | darba alga | būvizstrādājumi | mehānismi | summa
|  | Fasāde sa 1.1 |  |  | 0 |  | 0
1 | 08-00000 | Plānkārtas apmetuma izbūve, gruntējot pamatn ar Sylitol 111, - plānkārtas apmetums CT ArmaReno 700 (10kg/m2/8mm), iearmējota apmešanas sietu CT Gewebe 650/110 ST; nobeiguma kārta filcēta, Armareno 700 nobeiguma kārta | m2 | 55 |  |  | 0 |  |  | 0 | 0 | 0 | 0 | 0 | 0
2 | 08-00000 | Apmetuma krāsošana - tvaika caurlaidīga krāsa uz silikāta bāzes - Sylitol Finish 130 B1 15LT tonēta (toni skat fasades risinajumI), iepriekš gruntējot ar Sylitol 111 fasades risinājumu) | m2 | 55 |  |  | 0 |  |  | 0 | 0 | 0 | 0 | 0 | 0
|  | Fasāde sa 1.2 | [7 empty] | 0 | 0 | 0 | 0 | 0 | 0
3 | 10-00000 | Sienu apdare ar koka dēļiem - koka dēļu apdare 22x145mm/ pusspunde/ēvelēti,gropēti dēļi ar atkāpi un slīpu tikai augšējo malu/izvietojami horizontāli, atbilstoši fasādes grafiskajam risinājumam. Ražotāja Caparol Capadur Greywood koksnes aizsardzības lazūra Outback 02 (silts gaišs pelēks), pirms lazūras uzklāšanas koku apstrādā ar grunti- Capacryl Holz SchutzGrund | m2 | 80 |  |  | 0 |  |  | 0 | 0 | 0 | 0 | 0 | 0
4 | 10-00000 | Sienu apdare ar koka dēļiem - koka dēļu 25x100mm s=600mm vertikāla apkaškonstrukcija apdares dēļu nostiprināšanai, impregnēti koka dēļi nostiprināmi ar Bauroc skrūvēm, starp mūri un koka konstr.paredzēt hidroizol.- bituma loksnes, sienas apkšējā daļā paredēt perimetra pretgrauzēju metāla sieta iestrādi | m2 | 80 |  |  | 0 |  |  | 0 | 0 | 0 | 0 | 0 | 0
|  | Fasāde sa 2.1 | [7 empty] | 0 | 0 | 0 | 0 | 0 | 0
5 | 08-00000 | Divkāršā Koka karkasa 73x45mm S-600mm izbūve | m2 | 86 |  |  | 0 |  |  | 0 | 0 | 0 | 0 | 0 | 0
6 | 08-00000 | Divkāršas Siltumizolācijas Paroc Ultra b-75mm ierīkošana | m2 | 86 |  |  | 0 |  |  | 0 | 0 | 0 | 0 | 0 | 0
7 | 08-00000 | Vēja izolācijas membrānas Rothoblaas Traspir 110 ierīkošana | m2 | 43 |  |  | 0 |  |  | 0 | 0 | 0 | 0 | 0 | 0
8 | 08-00000 | Latojuma ierīkošana - koka dēļu klājs 25x100mm s=600 apdares ventilācijai | m2 | 43 |  |  | 0 |  |  | 0 | 0 | 0 | 0 | 0 | 0
9 | 08-00000 | Koka karkasa 73x45mm s=215mm izbūve, apdares materi āla nostiprināšanai | m2 | 43 |  |  | 0 |  |  | 0 | 0 | 0 | 0 | 0 | 0
10 | 08-00000 | Fasādes apdares ierīkošana - šķiedrcementa plāksnītes Cedral Dimanta klājums 400x400x8mm (krāsa -grafīta) | m2 | 43 |  |  | 0 |  |  | 0 | 0 | 0 | 0 | 0 | 0
|  | Fasāde sa 2.2 | [7 empty] | 0 | 0 | 0 | 0 | 0 | 0
11 | 08-00000 | Divkāršā Koka karkasa 73x45mm S-600mm izbūve | m2 | 42 |  |  | 0 |  |  | 0 | 0 | 0 | 0 | 0 | 0
12 | 08-00000 | Vēja izolācijas membrānas Rothoblaas Traspir 110 ierīkošana | m2 | 21 |  |  | 0 |  |  | 0 | 0 | 0 | 0 | 0 | 0
13 | 08-00000 | Latojuma ierīkošana - koka dēļu klājs 25x100mm s=600 apdares ventilācijai | m2 | 21 |  |  | 0 |  |  | 0 | 0 | 0 | 0 | 0 | 0
14 | 08-00000 | Koka karkasa 73x45mm s=215mm izbūve, apdares materi āla nostiprināšanai | m2 | 21 |  |  | 0 |  |  | 0 | 0 | 0 | 0 | 0 | 0
15 | 08-00000 | Fasādes apdares ierīkošana - šķiedrcementa plāksnītes Cedral Dimanta klājums 400x400x8mm (krāsa -grafīta) | m2 | 21 |  |  | 0 |  |  | 0 | 0 | 0 | 0 | 0 | 0
|  | Fasāde sa 2.3 | [7 empty] | 0 | 0 | 0 | 0 | 0 | 0
16 | 08-00000 | Divkāršā Koka karkasa 73x45mm S-600mm izbūve | m2 | 146 |  |  | 0 |  |  | 0 | 0 | 0 | 0 | 0 | 0
17 | 08-00000 | Divkāršās Siltumizolācijas Paroc Ultra b-75mm ierīkošana | m2 | 146 |  |  | 0 |  |  | 0 | 0 | 0 | 0 | 0 | 0
18 | 08-00000 | Vēja izolācijas membrānas Rothoblaas Traspir 110 ierīkošana | m2 | 73 |  |  | 0 |  |  | 0 | 0 | 0 | 0 | 0 | 0
19 | 08-00000 | Latojuma ierīkošana - koka dēļu klājs 25x100mm s=600 apdares ventilācijai | m2 | 73 |  |  | 0 |  |  | 0 | 0 | 0 | 0 | 0 | 0
20 | 08-00000 | Koka karkasa 73x45mm s=215mm izbūve, apdares materi āla nostiprināšanai | m2 | 73 |  |  | 0 |  |  | 0 | 0 | 0 | 0 | 0 | 0
21 | 08-00000 | Fasādes apdares ierīkošana - šķiedrcementa plāksnītes Cedral Dimanta klājums 400x400x8mm (krāsa -grafīta) | m2 | 73 |  |  | 0 |  |  | 0 | 0 | 0 | 0 | 0 | 0
|  | Fasāde sa-P1 | [7 empty] | 0 | 0 | 0 | 0 | 0 | 0
22 | 08-00000 | Siltumizolācijas līmēšana, dībelēšana virszemes daļā - siltumizolācija- ekstrudētais putupolistirēns XPS Finnfoam F-300 100mm, līmēts ar hidroizolējošu bituma līmjavu Weber.tec 915; iepriekš pamatus gruntējot ar Weber tec 901, uzklājot hidroizolējošo bituma pārklājumu Weber tec. 915 | m2 | 81 |  |  | 0 |  |  | 0 | 0 | 0 | 0 | 0 | 0
23 | 08-00000 | Siltumizolācijas armēšana uz stiklšķiedras sietu - līmēšanas un armēšanas java Weber.therm 410 putupolistirolam un min.vatei, līmjava ar šķiedrām ,divās kārtās, starp kurām iestrādāts armējošais stikla šķiedras siets 4x4mm | m2 | 81 |  |  | 0 |  |  | 0 | 0 | 0 | 0 | 0 | 0
24 | 08-00000 | Plānkārtas apmetuma izbūve - plānkārtas apmetums CT ArmaReno 700 (10kg/m2/8mm), iearmējota apmešanas sietu CT Gewebe 650/110 ST | m2 | 81 |  |  | 0 |  |  | 0 | 0 | 0 | 0 | 0 | 0
25 | 08-00000 | Apmetuma nobeiguma kārtas izbūve - filcēta apmetuma Armareno 700 nobeiguma kārta | m2 | 81 |  |  | 0 |  |  | 0 | 0 | 0 | 0 | 0 | 0
26 | 08-00000 | Apmetuma gruntēšana - apmetuma gruntēšana pirms krāsošana Sylitol 111 konzentrat | m2 | 81 |  |  | 0 |  |  | 0 | 0 | 0 | 0 | 0 | 0
27 | 08-00000 | Apmetuma krāsošana - tvaika caurlaidīga krāsa uz silikāta bāzes - Sylitol Finish 130 B1 15LT tonēta (toni skat fasades risinājumu) | m2 | 81 |  |  | 0 |  |  | 0 | 0 | 0 | 0 | 0 | 0
|  | Fasāde sa-P2 | [7 empty] | 0 | 0 | 0 | 0 | 0 | 0
28 | 08-00000 | Pamatu gruntēšana - hidroizolējošu bituma emulsija-grunts Weber.tec 901 (atšķaidīts 1:10) | m2 | 5 |  |  | 0 |  |  | 0 | 0 | 0 | 0 | 0 | 0
29 | 08-00000 | Pamatu hidroizolēšana - bituma pārklājums- līmjava Weber.tec 915 , 1.kārtā | m2 | 5 |  |  | 0 |  |  | 0 | 0 | 0 | 0 | 0 | 0
30 | 08-00000 | Sienas armēšana uz stiklšķiedras sietu - līmēšanas un armēšanas java Weber.therm 410 putupolistirolam un min.vatei, līmjava ar šķiedrām ,divās kārtās, starp kurām iestrādāts armējošais stikla šķiedras siets 4x4mm | m2 | 5 |  |  | 0 |  |  | 0 | 0 | 0 | 0 | 0 | 0
31 | 08-00000 | Plānkārtas apmetuma izbūve - plānkārtas apmetums CT ArmaReno 700 (10kg/m2/8mm), iearmējota apmešanas sietu CT Gewebe 650/110 ST | m2 | 5 |  |  | 0 |  |  | 0 | 0 | 0 | 0 | 0 | 0
32 | 08-00000 | Apmetuma nobeiguma kārtas izbūve - filcēta apmetuma Armareno 700 nobeiguma kārta | m2 | 5 |  |  | 0 |  |  | 0 | 0 | 0 | 0 | 0 | 0
33 | 08-00000 | Apmetuma gruntēšana - apmetuma gruntēšana pirms krāsošana Sylitol 111 konzentrat | m2 | 5 |  |  | 0 |  |  | 0 | 0 | 0 | 0 | 0 | 0
34 | 08-00000 | Apmetuma krāsošana - tvaika caurlaidīga krāsa uz silikāta bāzes - Sylitol Finish 130 B1 15LT tonēta (toni skat fasades risinājumu) | m2 | 5 |  |  | 0 |  |  | 0 | 0 | 0 | 0 | 0 | 0
|  | Fasāde sa-Z | [7 empty] | 0 | 0 | 0 | 0 | 0 | 0
35 | 08-00000 | Starp nojumes kolonām nostiprinātas (zig/zag veidā) nerūsējoša tērauda 4mm troses, vīteņaugu nostiprināšanai, ((12 elementi 12x16=192 t.m). Troses nostiprinātas nerūsējoša tērauda cilpās pie kolonnām ar vītņveida stiprinājumu, cilpu solis s=500mm) (12 elementi) 12x14=168 gab. | kpl | 1 |  |  | 0 |  |  | 0 | 0 | 0 | 0 | 0 | 0
|  | NB sadurvieta | [7 empty] | 0 | 0 | 0 | 0 | 0 | 0
36 | 08-00000 | Komplektējošās plāksnes dekoratīvu joslas izbūve ēkai pa visu perimetru 300x300mm fasādes koka apdarei (dekoratīvo joslu skat ārsienu specif. Det-10) | kpl | 1 |  |  | 0 |  |  | 0 | 0 | 0 | 0 | 0 | 0
|  | Det-1 | [7 empty] | 0 | 0 | 0 | 0 | 0 | 0
37 | 08-00000 | Ārsienas dekoratīvās starpdzegas izbūve | m | 84 |  |  | 0 |  |  | 0 | 0 | 0 | 0 | 0 | 0
|  | Det-2 | [7 empty] | 0 | 0 | 0 | 0 | 0 | 0
38 | 08-00000 | Ārsienas koka dēļu apdares un betona bruģa sadurvietas cokola detaļas izbūve | m | 33 |  |  | 0 |  |  | 0 | 0 | 0 | 0 | 0 | 0
|  | Det-3 | [7 empty] | 0 | 0 | 0 | 0 | 0 | 0
39 | 08-00000 | Biedrības nosaukuma - Telpiski izgaismotu burtu ar biedrības nosaukumu ''AIZVĒJĀ'' izgatavošana un uzstādīšana | kpl | 1 |  |  | 0 |  |  | 0 | 0 | 0 | 0 | 0 | 0
|  | Tiešās izmaksas kopā, t. sk. darba devēja sociālais nodoklis (23,59%) | [8 empty] | 0 | 0 | 0 | 0 | 0
1. Būvuzņēmējam jāievērtē darbu apjomu sarakstā minēto darbu veikšanai nepieciešamie materiāli un papildus darbi, kas nav minēti šajā sarakstā, bet bez kuriem nebūtu iespējama būvdarbu tehnoloģiski pareiza un spēkā esošiem normatīviem atbilstoša veikšana pilnā apmērā. Darbu tāmes apjomi dabā var atšķirties, tādēļ nepieciešams precizēt objektā uz vietas. 2. Darbu apjomus skatīt kopā ar rasējumiem. Gadījumā, ja darbu apjomi nesakrīt ar rasējumiem, par pareiziem jāuzskata rasējumos esošie darbu apjomi. 3. Tāmē paredzētajam iekārtam un materiāliem ir pieļaujami līdzvertīgi analogi.
Sastādīja:
Sertifikāta Nr.

## 5
Lokālā tāme Nr. 5
Jumts
Objekta nosaukums: Dienas aprūpes centra "Aizvējā" izveide, ēkas kad.apz.:17000120313001 pārbūve
Objekta adrese: Tāšu ielā 28, Liepājā
Uzņēmējs:
|  | Tāme sastādīta 2026 gada tirgus cenās, pamatojoties uz AR daļas rasējumiem | [9 empty] | Tāmes izmaksas |  | 0 | euro
Nr.p.k. | Kods | Būvdarbu nosaukums | Mērvie nība | Daudzums | Vienības izmaksas | [5 empty] | Kopā uz visu apjomu
[5 empty] | laika norma (c/h) | darba samaksas likme (euro/h) | darba alga | būvizstrādājumi | mehānismi | kopā | darbietilpība (c/h) | darba alga | būvizstrādājumi | mehānismi | summa
Jumta segums J1
1 | 09-00000 | Tvaika izolācijas membrānas Paroc XMV 020 bas ar līmētām šuvēm montāža | m2 | 154 |  |  | 0 |  |  | 0 | 0 | 0 | 0 | 0 | 0
2 | 09-00000 | Koka latojuma 73x195mm S-600mm šķērsvirzienā virs kopnēm ierīkošana | m2 | 154 |  |  | 0 |  |  | 0 | 0 | 0 | 0 | 0 | 0
3 | 09-00000 | Siltumizolācijas Paroc Ultra b-200mm ierīkošana | m2 | 154 |  |  | 0 |  |  | 0 | 0 | 0 | 0 | 0 | 0
4 | 09-00000 | Koka latojuma (garenvirzienā - kore/dzega) 95x73mm s=700 ierīkošana | m2 | 154 |  |  | 0 |  |  | 0 | 0 | 0 | 0 | 0 | 0
5 | 09-00000 | Siltumizolācijas Paroc pretvēja izolācijas plāksnes Tento 30mm ierīkošana | m2 | 154 |  |  | 0 |  |  | 0 | 0 | 0 | 0 | 0 | 0
6 | 09-00000 | Antikondensācijas membrānas montāža | m2 | 154 |  |  | 0 |  |  | 0 | 0 | 0 | 0 | 0 | 0
7 | 09-00000 | Koka latojuma 100x50mm jumta ventilācijai S-600mm ierīkošana | m2 | 154 |  |  | 0 |  |  | 0 | 0 | 0 | 0 | 0 | 0
8 | 09-00000 | Jumta latojuma ierīkošana - koka dēļu klājs 32x100mm s=200 jumta materiāla nostiprināšanai | m2 | 154 |  |  | 0 |  |  | 0 | 0 | 0 | 0 | 0 | 0
9 | 09-00000 | Trokšņu izolācijas lentas Ruukki Classic RA3ASIB ierīkošana | m2 | 154 |  |  | 0 |  |  | 0 | 0 | 0 | 0 | 0 | 0
10 | 09-00000 | Jumta seguma izbūve - metāla profils 0,5mm RUUKKI Classic D 40 Matt | m2 | 154 |  |  | 0 |  |  | 0 | 0 | 0 | 0 | 0 | 0
|  | Jumta segums J1 (kopņu daļā izbūvējamā konstrukcija) | [7 empty] | 0 | 0 | 0 | 0 | 0 | 0
11 | 09-00000 | Apdare ar koka dēļiem - iekšējās apdares dēļi (Siguldas kokmteriāli , dēlis C1SL4 G 25 20X145 (135mm),(apstrādetonēta, lazūra Capadur Silver Style tonis Star Dust, gaišs silti viegli pelēcīgs tonis) | m2 | 154 |  |  | 0 |  |  | 0 | 0 | 0 | 0 | 0 | 0
12 | 09-00000 | Mitrumizturīgas OSB-3 plāksnes 18mm ierīkošana (bēniņu grīda) | m2 | 154 |  |  | 0 |  |  | 0 | 0 | 0 | 0 | 0 | 0
13 | 09-00000 | Koka latojuma 45x45mm S=600 ierīkošana | m2 | 154 |  |  | 0 |  |  | 0 | 0 | 0 | 0 | 0 | 0
14 | 09-00000 | Siltumizolācijas Paroc Ultra b-50mm ierīkošana | m2 | 154 |  |  | 0 |  |  | 0 | 0 | 0 | 0 | 0 | 0
|  | Jumta segums J2 | [7 empty] | 0 | 0 | 0 | 0 | 0 | 0
15 | 09-00000 | Koka latojuma 73x195mm S-600mm šķērsvirzienā virs kopnēm ierīkošana | m2 | 220 |  |  | 0 |  |  | 0 | 0 | 0 | 0 | 0 | 0
16 | Izslēgts | Siltumizolācijas Paroc Ultra b-200mm ierīkošana | m2 | 220 |  |  | 0 |  |  | 0 | 0 | 0 | 0 | 0 | 0
17 | 09-00000 | Koka latojuma (garenvirzienā - kore/dzega) 95x73mm s=700 ierīkošana | m2 | 220 |  |  | 0 |  |  | 0 | 0 | 0 | 0 | 0 | 0
18 | Izslēgts | Siltumizolācijas Paroc pretvēja izolācijas plāksnes Tento 30mm ierīkošana | m2 | 220 |  |  | 0 |  |  | 0 | 0 | 0 | 0 | 0 | 0
19 | 09-00000 | Antikondensācijas membrānas montāža | m2 | 220 |  |  | 0 |  |  | 0 | 0 | 0 | 0 | 0 | 0
20 | 09-00000 | Koka latojuma 100x50mm jumta ventilācijai S-600mm ierīkošana | m2 | 220 |  |  | 0 |  |  | 0 | 0 | 0 | 0 | 0 | 0
21 | 09-00000 | Jumta latojuma ierīkošana - koka dēļu klājs 32x100mm s=200 jumta materiāla nostiprināšanai | m2 | 220 |  |  | 0 |  |  | 0 | 0 | 0 | 0 | 0 | 0
22 | 09-00000 | Trokšņu izolācijas lentas Ruukki Classic RA3ASIB ierīkošana | m2 | 220 |  |  | 0 |  |  | 0 | 0 | 0 | 0 | 0 | 0
23 | 09-00000 | Jumta seguma izbūve - metāla profils 0,5mm RUUKKI Classic D 40 Matt | m2 | 220 |  |  | 0 |  |  | 0 | 0 | 0 | 0 | 0 | 0
|  | Jumta segums J3 | [7 empty] | 0 | 0 | 0 | 0 | 0 | 0
24 | 09-00000 | Apdare ar koka dēļiem - starp spārēm -koka dēļu apdare 18/22x145mm savstarpēji izvietotas ar 5mm distanci ,nostiprinātas pie latām 45x45mm (pie spāru sāniem) (apstrāde- tonēta, lazūra Capadur Grey Wood tonis Outback 02, silti pelēcīgs tonis) | m2 | 226 |  |  | 0 |  |  | 0 | 0 | 0 | 0 | 0 | 0
25 | 09-00000 | Koka spāru izbūve koka spāres 45x145mm s=600, spāru soli savietot vienā ritmā ar zaļo apstādījumu sienu balstiem, spāres krāsotas, tonis RAL7016 tumši pelēks | m2 | 226 |  |  | 0 |  |  | 0 | 0 | 0 | 0 | 0 | 0
26 | 09-00000 | Antikondensācijas membrānas montāža | m2 | 226 |  |  | 0 |  |  | 0 | 0 | 0 | 0 | 0 | 0
27 | 09-00000 | Koka latojuma 100x50mm jumta ventilācijai S-600mm ierīkošana | m2 | 226 |  |  | 0 |  |  | 0 | 0 | 0 | 0 | 0 | 0
28 | 09-00000 | Jumta latojuma ierīkošana - koka dēļu klājs 32x100mm s=200 jumta materiāla nostiprināšanai | m2 | 226 |  |  | 0 |  |  | 0 | 0 | 0 | 0 | 0 | 0
29 | 09-00000 | Trokšņu izolācijas lentas Ruukki Classic RA3ASIB ierīkošana | m2 | 226 |  |  | 0 |  |  | 0 | 0 | 0 | 0 | 0 | 0
30 | 09-00000 | Jumta seguma izbūve - metāla profils 0,5mm RUUKKI Classic D 40 Matt | m2 | 226 |  |  | 0 |  |  | 0 | 0 | 0 | 0 | 0 | 0
|  | Jumta nosegelementu montāža |  |  |  |  | 0 |  |  | 0 | 0 | 0 | 0 | 0 | 0
|  | Jumta nosegskārda profili JS-1; JS-2; JS-3.1; JS-3.2 ,RR23-t. pelēks, kvalitātes klase RUUKKI 3 | m | 160.8 |  |  | 0 |  |  | 0 | 0 | 0 | 0 | 0 | 0
|  | JNR | [7 empty] | 0 | 0 | 0 | 0 | 0 | 0
31 | 09-00000 | Jumta notekrenes izbūve - Ruukki slēgtā lietus ūdens noteksistēma ar metāla skārda 150mm notekrenēm | m | 60.2 |  |  | 0 |  |  | 0 | 0 | 0 | 0 | 0 | 0
|  | JNC | [7 empty] | 0 | 0 | 0 | 0 | 0 | 0
32 | 09-00000 | Jumta notekcaurules izbūve - Ruukki met āla skārda 96mm notekcaurules | m | 26.4 |  |  | 0 |  |  | 0 | 0 | 0 | 0 | 0 | 0
|  | JSB | [7 empty] | 0 | 0 | 0 | 0 | 0 | 0
33 | 09-00000 | Jumta sniega barjeras izbūve - sniega barjeras (divcauruļu) Ruukki Classic jumtam , stiprin.katrā otrā šuvē, RR23- t.pelēkas | m | 60.2 |  |  | 0 |  |  | 0 | 0 | 0 | 0 | 0 | 0
|  | JL | [7 empty] | 0 | 0 | 0 | 0 | 0 | 0
34 | 09-00000 | Jumta logu izbūve - jumta logi Velux GLL106421/PK08/ 940x1400mm, elektrisks, lakots koks iekspusē, ārpuse tumši pelēka NCS S 7500-N / RAL7043 logu izvietojums precizējams BK daļā siltumizolācija logam 1,0W/m2K +jumta logu montāžas profili Ruukki Classic jumtam | gb | 4 |  |  | 0 |  |  | 0 | 0 | 0 | 0 | 0 | 0
Izvadi virs jumta
|  | KV | [7 empty] | 0 | 0 | 0 | 0 | 0 | 0
35 | 09-00000 | Kanalizācijas stāvvada KV d=110; virtuves nosūce W d=160; ventilācijas sistēmas AVK--V d= 400; RR23-tumši pelēks, kvalitātes klase RUUKKI 30 | kpl | 1 |  |  | 0 |  |  | 0 | 0 | 0 | 0 | 0 | 0
|  | Tiešās izmaksas kopā, t. sk. darba devēja sociālais nodoklis (23,59%) | [8 empty] | 0 | 0 | 0 | 0 | 0
1. Būvuzņēmējam jāievērtē darbu apjomu sarakstā minēto darbu veikšanai nepieciešamie materiāli un papildus darbi, kas nav minēti šajā sarakstā, bet bez kuriem nebūtu iespējama būvdarbu tehnoloģiski pareiza un spēkā esošiem normatīviem atbilstoša veikšana pilnā apmērā. Darbu tāmes apjomi dabā var atšķirties, tādēļ nepieciešams precizēt objektā uz vietas. 2. Darbu apjomus skatīt kopā ar rasējumiem. Gadījumā, ja darbu apjomi nesakrīt ar rasējumiem, par pareiziem jāuzskata rasējumos esošie darbu apjomi. 3. Tāmē paredzētajam iekārtam un materiāliem ir pieļaujami līdzvertīgi analogi.
Sastādīja:
Sertifikāta Nr.

## 6
Lokālā tāme Nr. 6
Ārsienu logi, durvis
Objekta nosaukums: Dienas aprūpes centra "Aizvējā" izveide, ēkas kad.apz.:17000120313001 pārbūve
Objekta adrese: Tāšu ielā 28, Liepājā
Uzņēmējs:
|  | Tāme sastādīta 2026 gada tirgus cenās, pamatojoties uz AR daļas rasējumiem | [9 empty] | Tāmes izmaksas |  | 0 | euro
Nr.p.k. | Kods | Būvdarbu nosaukums | Mērvie nība | Daudzums | Vienības izmaksas | [5 empty] | Kopā uz visu apjomu
[5 empty] | laika norma (c/h) | darba samaksas likme (euro/h) | darba alga | būvizstrādājumi | mehānismi | kopā | darbietilpība (c/h) | darba alga | būvizstrādājumi | mehānismi | summa
Logi, vitrīnas
1 | 08-00000 | PVC konstrukcijas loga bloka V1=352+320x300 (Izmēri 6770x3000) montāža (Blīvēšanai izmantojot membrānlentas), veicot iekšējo un ārējo aiļu apdari vadoties pēc projekta risinājumiem | gb | 1 |  |  | 0 |  |  | 0 | 0 | 0 | 0 | 0 | 0
2 | 08-00000 | PVC konstrukcijas loga bloka V2=352+188x300 (izmēri 5400x3000) montāža (Blīvēšanai izmantojot membrānlentas), veicot iekšējo un ārējo aiļu apdari vadoties pēc projekta risinājumiem | gb | 1 |  |  | 0 |  |  | 0 | 0 | 0 | 0 | 0 | 0
3 | 08-00000 | PVC konstrukcijas loga bloka V3=500x300 (izmēri 5000x3000) montāža (Blīvēšanai izmantojot membrānlentas), veicot iekšējo un ārējo aiļu apdari vadoties pēc projekta risinājumiem | gb | 1 |  |  | 0 |  |  | 0 | 0 | 0 | 0 | 0 | 0
4 | 08-00000 | PVC konstrukcijas loga bloka V4=200x300, V4.1=200x300 (izmēri 2000x3000) montāža (Blīvēšanai izmantojot membrānlentas), veicot iekšējo un ārējo aiļu apdari vadoties pēc projekta risinājumiem | gb | 4 |  |  | 0 |  |  | 0 | 0 | 0 | 0 | 0 | 0
5 | 08-00000 | PVC konstrukcijas loga bloka V5=520x300 (izmēri 5200x3000) montāža (Blīvēšanai izmantojot membrānlentas), veicot iekšējo un ārējo aiļu apdari vadoties pēc projekta risinājumiem | gb | 1 |  |  | 0 |  |  | 0 | 0 | 0 | 0 | 0 | 0
6 | 08-00000 | PVC konstrukcijas loga bloka V6=200x300 (izmēri 2000x3000) montāža (Blīvēšanai izmantojot membrānlentas), veicot iekšējo un ārējo aiļu apdari vadoties pēc projekta risinājumiem | gb | 4 |  |  | 0 |  |  | 0 | 0 | 0 | 0 | 0 | 0
7 | 08-00000 | PVC konstrukcijas loga bloka V7=110x300 (izmēri 1100x3000) montāža (Blīvēšanai izmantojot membrānlentas), veicot iekšējo un ārējo aiļu apdari vadoties pēc projekta risinājumiem | gb | 1 |  |  | 0 |  |  | 0 | 0 | 0 | 0 | 0 | 0
8 | 08-00000 | PVC konstrukcijas loga bloka V8=200x300 (izmēri 2000x3000) montāža (Blīvēšanai izmantojot membrānlentas), veicot iekšējo un ārējo aiļu apdari vadoties pēc projekta risinājumiem | gb | 2 |  |  | 0 |  |  | 0 | 0 | 0 | 0 | 0 | 0
9 | 08-00000 | PVC konstrukcijas loga bloka L1 (izmēri 1600x800) montāža (Blīvēšanai izmantojot membrānlentas), veicot iekšējo un ārējo aiļu apdari vadoties pēc projekta risinājumiem | gb | 1 |  |  | 0 |  |  | 0 | 0 | 0 | 0 | 0 | 0
|  | Durvis | [7 empty] | 0 | 0 | 0 | 0 | 0 | 0
10 | 08-00000 | Durvju bloka D1=60X220 (izmēri 1200x2200) montāža (Blīvēšanai izmantojot membrānlentas), veicot iekšējo un ārējo aiļu apdari vadoties pēc projekta risinājumiem | gb | 1 |  |  | 0 |  |  | 0 | 0 | 0 | 0 | 0 | 0
11 | 08-00000 | Durvju bloka D2=80X220 (izmēri 800x2200) montāža (Blīvēšanai izmantojot membrānlentas), veicot iekšējo un ārējo aiļu apdari vadoties pēc projekta risinājumiem | gb | 1 |  |  | 0 |  |  | 0 | 0 | 0 | 0 | 0 | 0
12 | 08-00000 | Durvju bloka D3=110X220 (izmēri 1100x2200) montāža (Blīvēšanai izmantojot membrānlentas), veicot iekšējo un ārējo aiļu apdari vadoties pēc projekta risinājumiem | gb | 1 |  |  | 0 |  |  | 0 | 0 | 0 | 0 | 0 | 0
13 | 08-00000 | Durvju bloka D4=80X220 (izmēri 800x2200) montāža (Blīvēšanai izmantojot membrānlentas), veicot iekšējo un ārējo aiļu apdari vadoties pēc projekta risinājumiem | gb | 1 |  |  | 0 |  |  | 0 | 0 | 0 | 0 | 0 | 0
14 | 08-00000 | Durvju bloka D5=110X240 (izmēri 1100x2400) montāža (Blīvēšanai izmantojot membrānlentas), veicot iekšējo un ārējo aiļu apdari vadoties pēc projekta risinājumiem | gb | 5 |  |  | 0 |  |  | 0 | 0 | 0 | 0 | 0 | 0
| Jauna poz. | Durvju bloka D6=210X240 (izmēri 2100x2400) montāža (Blīvēšanai izmantojot membrānlentas), veicot iekšējo un ārējo aiļu apdari vadoties pēc projekta risinājumiem | gb | 1 |  |  | 0 |  |  | 0 | 0 | 0 | 0 | 0 | 0
| Jauna poz. | Durvju bloka D=400X300 (izmēri 4000x3000) montāža , veicot iekšējo un ārējo aiļu apdari vadoties pēc projekta risinājumiem | gb | 1 |  |  | 0 |  |  | 0 | 0 | 0 | 0 | 0 | 0
| Jauna poz. | Durvju bloka D8=100X180 (izmēri 1000x1800) montāža (Blīvēšanai izmantojot membrānlentas), veicot iekšējo un ārējo aiļu apdari vadoties pēc projekta risinājumiem | gb | 1 |  |  | 0 |  |  | 0 | 0 | 0 | 0 | 0 | 0
|  | Tiešās izmaksas kopā, t. sk. darba devēja sociālais nodoklis (23,59%) | [6 empty] | 0 | 0 | 0 | 0 | 0 | 0 | 0
1. Būvuzņēmējam jāievērtē darbu apjomu sarakstā minēto darbu veikšanai nepieciešamie materiāli un papildus darbi, kas nav minēti šajā sarakstā, bet bez kuriem nebūtu iespējama būvdarbu tehnoloģiski pareiza un spēkā esošiem normatīviem atbilstoša veikšana pilnā apmērā. Darbu tāmes apjomi dabā var atšķirties, tādēļ nepieciešams precizēt objektā uz vietas. 2. Darbu apjomus skatīt kopā ar rasējumiem. Gadījumā, ja darbu apjomi nesakrīt ar rasējumiem, par pareiziem jāuzskata rasējumos esošie darbu apjomi. 3. Tāmē paredzētajam iekārtam un materiāliem ir pieļaujami līdzvertīgi analogi.
Sastādīja:
Sertifikāta Nr.

## 7
Lokālā tāme Nr. 7
Iekšējā apdare
Objekta nosaukums: Dienas aprūpes centra "Aizvējā" izveide, ēkas kad.apz.:17000120313001 pārbūve
Objekta adrese: Tāšu ielā 28, Liepājā
Uzņēmējs:
|  | Tāme sastādīta 2026 gada tirgus cenās, pamatojoties uz AR daļas rasējumiem | [9 empty] | Tāmes izmaksas |  | 0 | euro
Nr.p.k. | Kods | Būvdarbu nosaukums | Mērvie nība | Daudzums | Vienības izmaksas | [5 empty] | Kopā uz visu apjomu
[5 empty] | laika norma (c/h) | darba samaksas likme (euro/h) | darba alga | būvizstrādājumi | mehānismi | kopā | darbietilpība (c/h) | darba alga | būvizstrādājumi | mehānismi | summa
Grīdu apdare
Grīdas plātne KS-1
1 | 10-00000 | Grīdas hidroizolācijas izbūve divās kārtās- Hidroizolācīja Knauf Flachendicht F, ar sagatavošanu un gruntēšanu ar Knauf Flachendicht F (atšķaidīts 1:4) | kpl | 2 |  |  | 0 |  |  | 0 | 0 | 0 | 0 | 0 | 0
2 | 10-00000 | Kājslauķa izbūve Kājslauķis kājslauķis ACO VARIO 2.0 sistēma DIVI SAVIENOTI KĀJSLAUĶI 1000x500 + 1000x500= 1000x1000mm | kpl | 2 |  |  | 0 |  |  | 0 | 0 | 0 | 0 | 0 | 0
|  | Grīdas plātne KS-2 |  |  |  |  | 0 |  |  | 0 | 0 | 0 | 0 | 0 | 0
3 | 10-00000 | Grīdas hidroizolācijas izbūve divās kārtās- Hidroizolācīja Knauf Flachendicht F, ar sagatavošanu un gruntēšanu ar Knauf Flachendicht F (atšķaidīts 1:4) | m2 | 6.1 |  |  | 0 |  |  | 0 | 0 | 0 | 0 | 0 | 0
4 | 10-00000 | Kājslauķa izbūve Kājslauķis NUWAY CONNECT h=17mm ar mitrumu uzsūcoša paklāja Coral Classic joslām, ar alumīnija profilu AMF 213=21mm perimetra nostiprinājumu | m2 | 6.1 |  |  | 0 |  |  | 0 | 0 | 0 | 0 | 0 | 0
|  | Grīdas plātne G1 |  |  |  |  | 0 |  |  | 0 | 0 | 0 | 0 | 0 | 0
5 | 10-00000 | Vinila ieseguma izbūve (VINILA IESEGUMS -DROšīBAS VINILS (EN 13845) FORBO SURESTEP) ar pamatnes sagatavošanu, gruntēšanu ar Knauf Flechendicht T (atšķaidīts 1:4) | m2 | 144.2 |  |  | 0 |  |  | 0 | 0 | 0 | 0 | 0 | 0
|  | Grīdas plātne G2 |  |  |  |  | 0 |  |  | 0 | 0 | 0 | 0 | 0 | 0
6 | 10-00000 | Esošās betona klona grīdas krāsošana tonis gaiši pelēks RAL 7040, ar sagatavošanu, gruntēšana ar Knauf Flachendicht F (atšķaidīts 1:4) | m2 | 11.1 |  |  | 0 |  |  | 0 | 0 | 0 | 0 | 0 | 0
|  | Grīdas plātne G3 |  |  |  |  | 0 |  |  | 0 | 0 | 0 | 0 | 0 | 0
7 | 10-00000 | Vinila ieseguma izbūve (VINILA IESEGUMS -DROšīBAS VINILS (EN 13845) Forbo Eternal), ar grīdas sagatavošanu, gruntēšana ar Knauf Flachendicht F (atšķaidīts 1:4) | m2 | 135.9 |  |  | 0 |  |  | 0 | 0 | 0 | 0 | 0 | 0
|  | Grīdas plātne G3 |  |  |  |  | 0 |  |  | 0 | 0 | 0 | 0 | 0 | 0
8 | 10-00000 | Grīdas flīzēšana, šuvošana -flīzes 200x200 ne zemāka par 2.šķiru, nodilumizturība PEI 1-2, pretslīdes koeficients R10 vai pretslīdes grupa-B, tonis-precizējams interjera risinājumā, ar grīdas sagatavošana, gruntēšanaar Knauf Flachendicht F (atšķaidīts 1:4) | m2 | 11.1 |  |  | 0 |  |  | 0 | 0 | 0 | 0 | 0 | 0
| Jauna poz. | Vinila lentas grīdlīste, analaoga grīdas iesegumam, h=70mm, ar grīdas / stūra sakausējuma šuvi, līmēta pie sienas telpās nr. 2;3;4;14;15 | m | 80 |  |  | 0 |  |  | 0 | 0 | 0 | 0 | 0 | 0
| Jauna poz. | Grīdlīste, kā vinila grīdas uzlocījums h= 70mm, līmēta pie sienas telpās: 8;9;10;11;12;13 | m | 81.6 |  |  | 0 |  |  | 0 | 0 | 0 | 0 | 0 | 0
| Jauna poz. | Grīdlīste 58*16 mm, krāsots MDF, RAL 7023 (gaiši pelēks) telpā nr. 7 | m | 13.6 |  |  | 0 |  |  | 0 | 0 | 0 | 0 | 0 | 0
|  | Sienu apdare |  |  |  |  | 0 |  |  | 0 | 0 | 0 | 0 | 0 | 0
|  | sa1.1 iekšsienas |  |  |  |  | 0 |  |  | 0 | 0 | 0 | 0 | 0 | 0
9 | 10-00000 | Mūra sienu virsmu apmešana ar ģipša apmetumu ar PVC sieta iestrādi, ar virsmu sagatavošana, gruntēšana ar "Knauf" Tiefgrund | m2 | 47.4 |  |  | 0 |  |  | 0 | 0 | 0 | 0 | 0 | 0
10 | 10-00000 | Sienu virsmu sagatavošana, gruntēšana ar Tiefgrund, špaktelēšana ar "Knauf" Fill & Finish Light un Super Finish gatavo špakteļmasu, (Stūru salaidumu vietās iestrādājot alumīnija stūra profilus), slīpēšana un gruntēšana ar Tiefgrund | m2 | 47.4 |  |  | 0 |  |  | 0 | 0 | 0 | 0 | 0 | 0
11 | 10-00000 | Sienu virsmu krāsošana 2 kārtās | m2 | 47.4 |  |  | 0 |  |  | 0 | 0 | 0 | 0 | 0 | 0
12 | 10-00000 | Sienu gruntēšana, flīzēšana sanmezglos - flīzes ne zemāka par 2.šķiru, uz flīžu līmes ''KNAUF K4'', fūgu java ''KNAUF'' stūros iestrādājot apdares elementus | m2 | 7.6 |  |  | 0 |  |  | 0 | 0 | 0 | 0 | 0 | 0
|  | sa1.2 iekšsienas |  |  |  |  | 0 |  |  | 0 | 0 | 0 | 0 | 0 | 0
13 | 10-00000 | Mūra sienu virsmu apmešana ar ģipša apmetumu ar PVC sieta iestrādi ar virsmu sagatavošana, gruntēšana ar "Knauf" Tiefgrund | m2 | 80 |  |  | 0 |  |  | 0 | 0 | 0 | 0 | 0 | 0
14 | 10-00000 | Sienu sagatavošana un gruntēšanam špaktelēšana ar "Knauf" Fill & Finish Light un Super Finish gatavo špakteļmasu, (Stūru salaidumu vietās iestrādājot alumīnija stūra profilus), slīpēšana, gruntēšana ar Tiefgrund | m2 | 80 |  |  | 0 |  |  | 0 | 0 | 0 | 0 | 0 | 0
15 | 10-00000 | Sienu virsmu krāsošana 2 kārtās | m2 | 80 |  |  | 0 |  |  | 0 | 0 | 0 | 0 | 0 | 0
|  | sa1.3 iekšsienas |  |  |  |  | 0 |  |  | 0 | 0 | 0 | 0 | 0 | 0
16 | 10-00000 | Mūra sienu sagatavošana, gruntēšana ar Tiefgrubd, virsmu apmešana ar ģipša apmetumu ar PVC sieta iestrādi | m2 | 16 |  |  | 0 |  |  | 0 | 0 | 0 | 0 | 0 | 0
17 | 10-00000 | Sienu sagatavošana, gruntēšana ar Tiefgrund, špaktelēšana ar "Knauf" Fill & Finish Light un Super Finish gatavo špakteļmasu, (Stūru salaidumu vietās iestrādājot alumīnija stūra profilus), slīpēšana, gruntēšana ar Tiefgrund | m2 | 16 |  |  | 0 |  |  | 0 | 0 | 0 | 0 | 0 | 0
18 | 10-00000 | Sienu virsmu krāsošana 2 kārtās | m2 | 16 |  |  | 0 |  |  | 0 | 0 | 0 | 0 | 0 | 0
|  | sa2.1 iekšsienas |  |  |  |  | 0 |  |  | 0 | 0 | 0 | 0 | 0 | 0
19 | 08-00000 | Tvaika izolācijas membrāna Paroc XMV 020 bas ar līmētām šuvēm ierīkošana | m2 | 43 |  |  | 0 |  |  | 0 | 0 | 0 | 0 | 0 | 0
20 | 08-00000 | Mitrumizturīgas OSB-3 plāksnes 18mm ierīkošana | m2 | 43 |  |  | 0 |  |  | 0 | 0 | 0 | 0 | 0 | 0
21 | 08-00000 | Sienas marka si-D1 | m2 | 43 |  |  | 0 |  |  | 0 | 0 | 0 | 0 | 0 | 0
|  | sa2.3 iekšsienas |  |  |  |  | 0 |  |  | 0 | 0 | 0 | 0 | 0 | 0
22 | 08-00000 | Tvaika izolācijas membrāna Paroc XMV 020 bas ar līmētām šuvēm ierīkošana | m2 | 73 |  |  | 0 |  |  | 0 | 0 | 0 | 0 | 0 | 0
23 | 08-00000 | Mitrumizturīgas OSB-3 plāksnes 18mm ierīkošana | m2 | 73 |  |  | 0 |  |  | 0 | 0 | 0 | 0 | 0 | 0
24 | 08-00000 | Sienas marka si-D1 | m2 | 73 |  |  | 0 |  |  | 0 | 0 | 0 | 0 | 0 | 0
|  | sa3.1 iekšsienas |  |  |  |  | 0 |  |  | 0 | 0 | 0 | 0 | 0 | 0
25 | 08-00000 | Mitrumizturīgas OSB-3 plāksnes 18mm ierīkošana | m2 | 20 |  |  | 0 |  |  | 0 | 0 | 0 | 0 | 0 | 0
|  | saP1 iekšsienas |  |  |  |  | 0 |  |  | 0 | 0 | 0 | 0 | 0 | 0
26 | 08-00000 | Virsmas gruntēšana - hidroizolējošu bituma emulsija-grunts Weber.tec 901 (atšķaidīts 1:10) | m2 | 81 |  |  | 0 |  |  | 0 | 0 | 0 | 0 | 0 | 0
27 | 08-00000 | Virsmas hidroizolēšana - bituma pārklājums- līmjava Weber.tec 915 , 1.kārtā | m2 | 81 |  |  | 0 |  |  | 0 | 0 | 0 | 0 | 0 | 0
|  | saP2 iekšsienas |  |  |  |  | 0 |  |  | 0 | 0 | 0 | 0 | 0 | 0
28 | 08-00000 | Virsmas gruntēšana - hidroizolējošu bituma emulsija-grunts Weber.tec 901 (atšķaidīts 1:10) | m2 | 5 |  |  | 0 |  |  | 0 | 0 | 0 | 0 | 0 | 0
29 | 08-00000 | Virsmas hidroizolēšana - bituma pārklājums- līmjava Weber.tec 915 , 1.kārtā | m2 | 5 |  |  | 0 |  |  | 0 | 0 | 0 | 0 | 0 | 0
|  | Iekšējās starpsienas apdare si1.1 |  |  |  |  | 0 |  |  | 0 | 0 | 0 | 0 | 0 | 0
30 | 10-00000 | Sienu sagatavošana, gruntēšana ar Tiefgrund, špaktelēšana ar "Knauf" Fill & Finish Light un Super Finish gatavo špakteļmasu, (Stūru salaidumu vietās iestrādājot alumīnija stūra profilus), slīpēšana, gruntēšana | m2 | 366 |  |  | 0 |  |  | 0 | 0 | 0 | 0 | 0 | 0
31 | 10-00000 | Sienu virsmu krāsošana 2 kārtās | m2 | 366 |  |  | 0 |  |  | 0 | 0 | 0 | 0 | 0 | 0
32 | 10-00000 | Sienu gruntēšana, flīzēšana sanmezglos - flīzes ne zemāka par 2.šķiru, uz flīžu līmes ''KNAUF K4'', fūgu java ''KNAUF'' stūros iestrādājot apdares elementus | m2 | 5.1 |  |  | 0 |  |  | 0 | 0 | 0 | 0 | 0 | 0
|  | Iekšējās starpsienas apdare si1.2 |  |  |  |  | 0 |  |  | 0 | 0 | 0 | 0 | 0 | 0
33 | 10-00000 | Sienu virsmu sagatavošana, gruntēšana, špaktelēšana ar "Knauf" Fill & Finish Light un Super Finish gatavo špakteļmasu, (Stūru salaidumu vietās iestrādājot alumīnija stūra profilus), slīpēšana, gruntēšana | m2 | 64.8 |  |  | 0 |  |  | 0 | 0 | 0 | 0 | 0 | 0
34 | 10-00000 | Sienu virsmu krāsošana 2 kārtās | m2 | 64.8 |  |  | 0 |  |  | 0 | 0 | 0 | 0 | 0 | 0
35 | 10-00000 | Sienu gruntēšana, flīzēšana sanmezglos - flīzes ne zemāka par 2.šķiru, uz flīžu līmes ''KNAUF K4'', fūgu java ''KNAUF'' stūros iestrādājot apdares elementus | m2 | 9.2 |  |  | 0 |  |  | 0 | 0 | 0 | 0 | 0 | 0
|  | Iekšējās starpsienas apdare si1.3 |  |  |  |  | 0 |  |  | 0 | 0 | 0 | 0 | 0 | 0
36 | 10-00000 | Sienu virsmu sagatavošana, gruntēšana, špaktelēšana ar "Knauf" Fill & Finish Light un Super Finish gatavo špakteļmasu, (Stūru salaidumu vietās iestrādājot alumīnija stūra profilus), slīpēšana, gruntēšana | m2 | 33 |  |  | 0 |  |  | 0 | 0 | 0 | 0 | 0 | 0
37 | 10-00000 | Sienu virsmu krāsošana 2 kārtās | m2 | 33 |  |  | 0 |  |  | 0 | 0 | 0 | 0 | 0 | 0
38 | 10-00000 | Sienu gruntēšana, flīzēšana sanmezglos - flīzes ne zemāka par 2.šķiru, uz flīžu līmes ''KNAUF K4'', fūgu java ''KNAUF'' stūros iestrādājot apdares elementus | m2 | 15 |  |  | 0 |  |  | 0 | 0 | 0 | 0 | 0 | 0
|  | Iekšējās starpsienas apdare si2.1 |  |  |  |  | 0 |  |  | 0 | 0 | 0 | 0 | 0 | 0
39 | 10-00000 | Sienu virsmu sagatavošana, gruntēšana ar "Knauf" Tiefgrund | m2 | 16 |  |  | 0 |  |  | 0 | 0 | 0 | 0 | 0 | 0
40 | 10-00000 | Sienu špaktelēšana ar "Knauf" Fill & Finish Light un Super Finish gatavo špakteļmasu, (Stūru salaidumu vietās iestrādājot alumīnija stūra profilus) | m2 | 16 |  |  | 0 |  |  | 0 | 0 | 0 | 0 | 0 | 0
41 | 10-00000 | Sienu virsmu gruntēšana ar "Knauf" Tiefgrund | m2 | 16 |  |  | 0 |  |  | 0 | 0 | 0 | 0 | 0 | 0
42 | 10-00000 | Sienu virsmu krāsošana 2 kārtās | m2 | 16 |  |  | 0 |  |  | 0 | 0 | 0 | 0 | 0 | 0
43 | 10-00000 | Sienu gruntēšana, flīzēšana sanmezglos - flīzes ne zemāka par 2.šķiru, uz flīžu līmes ''KNAUF K4'', fūgu java ''KNAUF'' stūros iestrādājot apdares elementus | m2 | 7 |  |  | 0 |  |  | 0 | 0 | 0 | 0 | 0 | 0
|  | Griestu apdare |  |  |  |  | 0 |  |  | 0 | 0 | 0 | 0 | 0 | 0
|  | Pārseguma plātnes P-V1; P-V2 |  |  |  |  | 0 |  |  | 0 | 0 | 0 | 0 | 0 | 0
44 | 10-00000 | Apdare ar koka dēļiem - apdare- koka dēļi (Siguldas kokmteriāli , dēlis C1SL4 G 25 20X145 (135mm)(apstrāde- tonēta, lazūra Capadur Silver Style tonis Star Dust, gaišs silti viegli pelēcīgs tonis) starp dēļiem paredzēt no apdares brīvas joslas kurās izbūvējamas LED apgaismojuma lentas(skat kopā ar EL daļu) | m2 | 24 |  |  | 0 |  |  | 0 | 0 | 0 | 0 | 0 | 0
|  | Plātnes P-B pārsegums |  |  |  |  | 0 |  |  | 0 | 0 | 0 | 0 | 0 | 0
45 | 10-00000 | Apdare ar plātnēm - +apdare-skaņu absorbējošas CEWOOD koka ēveļskaidu 1,5mm plātnes (10,5kg/m2)1200x600x25, profils P5, krāsa - balti krāsots RAL 9003, paneļu stiprinājums - skrūves | m2 | 212 |  |  | 0 |  |  | 0 | 0 | 0 | 0 | 0 | 0
|  | Dažādi darbi |  |  |  |  | 0 |  |  | 0 | 0 | 0 | 0 | 0 | 0
| Jauna poz. | Atbalsta margas izgatavošana un montāža atbilstoši projekta risinājumam | m | 22 |  |  | 0 |  |  | 0 | 0 | 0 | 0 | 0 | 0
| Jauna poz. | Bēniņu lūka ar kāpnēm DBL 70*120 DOLLE Loft ladder REI 60 vario/ lūka 700x1200 kāpņu augstums 3800mm | kompl | 1 |  |  | 0 |  |  | 0 | 0 | 0 | 0 | 0 | 0
| Jauna poz. | Bēniņu laipa bēniņu laipa 400x15000 , koka dēļi b=32 izvietoti uz koka distanceriem 100x100xh115 (distanceri virs katras kopnes) | m | 15 |  |  | 0 |  |  | 0 | 0 | 0 | 0 | 0 | 0
|  | Tiešās izmaksas kopā, t. sk. darba devēja sociālais nodoklis (23,59%) | [8 empty] | 0 | 0 | 0 | 0 | 0
1. Būvuzņēmējam jāievērtē darbu apjomu sarakstā minēto darbu veikšanai nepieciešamie materiāli un papildus darbi, kas nav minēti šajā sarakstā, bet bez kuriem nebūtu iespējama būvdarbu tehnoloģiski pareiza un spēkā esošiem normatīviem atbilstoša veikšana pilnā apmērā. Darbu tāmes apjomi dabā var atšķirties, tādēļ nepieciešams precizēt objektā uz vietas. 2. Darbu apjomus skatīt kopā ar rasējumiem. Gadījumā, ja darbu apjomi nesakrīt ar rasējumiem, par pareiziem jāuzskata rasējumos esošie darbu apjomi. 3. Tāmē paredzētajam iekārtam un materiāliem ir pieļaujami līdzvertīgi analogi.
Sastādīja:
Sertifikāta Nr.

## 8
Lokālā tāme Nr. 8
Labiekārtošanas darbi
Objekta nosaukums: Dienas aprūpes centra "Aizvējā" izveide, ēkas kad.apz.:17000120313001 pārbūve
Objekta adrese: Tāšu ielā 28, Liepājā
Uzņēmējs:
|  | Tāme sastādīta 2026 gada tirgus cenās, pamatojoties uz GP daļas rasējumiem | [9 empty] | Tāmes izmaksas |  | 0 | euro
Nr.p.k. | Kods | Būvdarbu nosaukums | Mērvie nība | Daudzums | Vienības izmaksas | [5 empty] | Kopā uz visu apjomu
[5 empty] | laika norma (c/h) | darba samaksas likme (euro/h) | darba alga | būvizstrādājumi | mehānismi | kopā | darbietilpība (c/h) | darba alga | būvizstrādājumi | mehānismi | summa
Pamatņu sagatavošana visiem segumiem
1 | 31-00000 | Zemes klātnes kārtas noņemšana, grunts izvešana uz atbērtni (biezumu precizēt zemes izstrādes laikā) | m2 | 1494 |  |  | 0 |  |  | 0 | 0 | 0 | 0 | 0 | 0
2 | 31-00000 | Esošās zemes klātnes planēšana, blietēšana | m2 | 1494 |  |  | 0 |  |  | 0 | 0 | 0 | 0 | 0 | 0
3 | 31-00000 | Smilts drenējošā slāņa salizturīgas smilts (kf >1m/dnn) ierīkošana, blietēšana b-350mm | m2 | 1494 |  |  | 0 |  |  | 0 | 0 | 0 | 0 | 0 | 0
|  | Brauktuves betona bruģakmens ceļi un laukumi L1 GREY |  |  |  |  | 0 |  |  | 0 | 0 | 0 | 0 | 0 | 0
4 | 31-00000 | Nesaistītu minerālmateriālu šķembu 0/63, Ev2≥80Mpa, maisījuma ierīkošana, blietēšana b-150mm | m2 | 164 |  |  | 0 |  |  | 0 | 0 | 0 | 0 | 0 | 0
5 | 31-00000 | Nesaistītu minerālmateriālu šķembu 0/32, Ev2≥80Mpa, maisījuma ierīkošana, blietēšana b-100mm | m2 | 164 |  |  | 0 |  |  | 0 | 0 | 0 | 0 | 0 | 0
6 | 31-00000 | Sīkšķembu izlīdzinošās starpkārtas maisījuma ierīkošana, blietēšana b-30-50mm | m2 | 164 |  |  | 0 |  |  | 0 | 0 | 0 | 0 | 0 | 0
7 | 31-00000 | Betona bruģakmens seguma b-80mm ierīkošana (GREY) | m2 | 164 |  |  | 0 |  |  | 0 | 0 | 0 | 0 | 0 | 0
|  | Brauktuves betona bruģakmens ceļi un laukumi L1 WHITE | [7 empty] | 0 | 0 | 0 | 0 | 0 | 0
8 | 31-00000 | Nesaistītu minerālmateriālu šķembu 0/63, Ev2≥80Mpa, maisījuma ierīkošana, blietēšana b-150mm | m2 | 22 |  |  | 0 |  |  | 0 | 0 | 0 | 0 | 0 | 0
9 | 31-00000 | Nesaistītu minerālmateriālu šķembu 0/32, Ev2≥80Mpa, maisījuma ierīkošana, blietēšana b-100mm | m2 | 22 |  |  | 0 |  |  | 0 | 0 | 0 | 0 | 0 | 0
10 | 31-00000 | Sīkšķembu izlīdzinošās starpkārtas maisījuma ierīkošana, blietēšana b-30-50mm | m2 | 22 |  |  | 0 |  |  | 0 | 0 | 0 | 0 | 0 | 0
11 | 31-00000 | Betona bruģakmens seguma b-80mm ierīkošana (WHITE) | m2 | 22 |  |  | 0 |  |  | 0 | 0 | 0 | 0 | 0 | 0
|  | Gājēju celiņa betona bruģakmens ceļi un laukumi L2 BERMUDA | [7 empty] | 0 | 0 | 0 | 0 | 0 | 0
12 | 31-00000 | Nesaistītu minerālmateriālu šķembu 0/63, Ev2≥80Mpa, maisījuma ierīkošana, blietēšana b-150mm | m2 | 302 |  |  | 0 |  |  | 0 | 0 | 0 | 0 | 0 | 0
13 | 31-00000 | Nesaistītu minerālmateriālu šķembu 0/32, Ev2≥80Mpa, maisījuma ierīkošana, blietēšana b-100mm | m2 | 302 |  |  | 0 |  |  | 0 | 0 | 0 | 0 | 0 | 0
14 | 31-00000 | Sīkšķembu izlīdzinošās starpkārtas maisījuma ierīkošana, blietēšana b-30-50mm | m2 | 302 |  |  | 0 |  |  | 0 | 0 | 0 | 0 | 0 | 0
15 | 31-00000 | Betona bruģakmens seguma b-80mm ierīkošana (BERMUDA) | m2 | 302 |  |  | 0 |  |  | 0 | 0 | 0 | 0 | 0 | 0
|  | Gājēju celiņa betona bruģakmens ceļi un laukumi L2 DEKOR | [7 empty] | 0 | 0 | 0 | 0 | 0 | 0
16 | 31-00000 | Nesaistītu minerālmateriālu šķembu 0/63, Ev2≥80Mpa, maisījuma ierīkošana, blietēšana b-150mm | m2 | 13 |  |  | 0 |  |  | 0 | 0 | 0 | 0 | 0 | 0
17 | 31-00000 | Nesaistītu minerālmateriālu šķembu 0/32, Ev2≥80Mpa, maisījuma ierīkošana, blietēšana b-100mm | m2 | 13 |  |  | 0 |  |  | 0 | 0 | 0 | 0 | 0 | 0
18 | 31-00000 | Sīkšķembu izlīdzinošās starpkārtas maisījuma ierīkošana, blietēšana b-30-50mm | m2 | 13 |  |  | 0 |  |  | 0 | 0 | 0 | 0 | 0 | 0
19 | 31-00000 | Betona bruģakmens seguma b-80mm ierīkošana (DEKOR) | m2 | 13 |  |  | 0 |  |  | 0 | 0 | 0 | 0 | 0 | 0
|  | Nesaistītu materiālu -Akmens oļi / Šķembas iesegums L3 | [7 empty] | 0 | 0 | 0 | 0 | 0 | 0
20 | 31-00000 | Nesaistītu minerālmateriālu šķembu 0/63, Ev2≥80Mpa, maisījuma ierīkošana, blietēšana b-150mm | m2 | 240 |  |  | 0 |  |  | 0 | 0 | 0 | 0 | 0 | 0
21 | 31-00000 | Akmens oļi / Šķembas iesegums - šķembu 0/32, Ev2≥80Mpa, maisījuma ierīkošana, blietēšana b-100mm | m2 | 240 |  |  | 0 |  |  | 0 | 0 | 0 | 0 | 0 | 0
|  | Zāliens L4 | [7 empty] | 0 | 0 | 0 | 0 | 0 | 0
22 | 31-00000 | Augu augsnes ierīkošana, planēšana b-100mm, zāles sēšana (apjomu precizēt būvdarbu gaitā) | m2 | 630 |  |  | 0 |  |  | 0 | 0 | 0 | 0 | 0 | 0
|  | Betona apmale 80X200X1000 | [7 empty] | 0 | 0 | 0 | 0 | 0 | 0
23 | 31-00000 | Nesaistītu minerālmateriālu šķembu 0/45, Ev2≥80Mpa, maisījuma ierīkošana, blietēšana b-150mm | m2 | 4 |  |  | 0 |  |  | 0 | 0 | 0 | 0 | 0 | 0
24 | 31-00000 | Betona apmales 1000x200x80mm pelēkā krāsā ierīkošana, uz monolītbetona pamatnes C30/37 | m | 14 |  |  | 0 |  |  | 0 | 0 | 0 | 0 | 0 | 0
|  | Betona apmale 150X220X1000 | [7 empty] | 0 | 0 | 0 | 0 | 0 | 0
25 | 31-00000 | Nesaistītu minerālmateriālu šķembu 0/45, Ev2≥80Mpa, maisījuma ierīkošana, blietēšana b-150mm | m2 | 3.4 |  |  | 0 |  |  | 0 | 0 | 0 | 0 | 0 | 0
26 | 31-00000 | Betona apmales 150X220X1000mm pelēkā krāsā ierīkošana, uz monolītbetona pamatnes C30/37 | m | 10.2 |  |  | 0 |  |  | 0 | 0 | 0 | 0 | 0 | 0
|  | Betona apmale 150X300X1000 | [7 empty] | 0 | 0 | 0 | 0 | 0 | 0
27 | 31-00000 | Nesaistītu minerālmateriālu šķembu 0/45, Ev2≥80Mpa, maisījuma ierīkošana, blietēšana b-150mm | m2 | 13.6 |  |  | 0 |  |  | 0 | 0 | 0 | 0 | 0 | 0
28 | 31-00000 | Betona apmales 150X300X1000mm pelēkā krāsā ierīkošana, uz monolītbetona pamatnes C30/37 | m | 41 |  |  | 0 |  |  | 0 | 0 | 0 | 0 | 0 | 0
|  | Alumīnija apmale | [7 empty] | 0 | 0 | 0 | 0 | 0 | 0
29 | 31-00000 | Nesaistītu minerālmateriālu šķembu 0/45, Ev2≥80Mpa, maisījuma ierīkošana, blietēšana b-150mm | m2 | 30 |  |  | 0 |  |  | 0 | 0 | 0 | 0 | 0 | 0
30 | 31-00000 | Alumīnija apmales ierīkošana | m | 115 |  |  | 0 |  |  | 0 | 0 | 0 | 0 | 0 | 0
|  | Membrāna (kaimiņu ēku pamatu aizsardzībai) | [7 empty] | 0 | 0 | 0 | 0 | 0 | 0
31 | 31-00000 | Membrānas ieklāšana (kaimiņu ēku pamatu aizsardzībai) ieklājama 0,5m dziļumā MEMBRĀNA STARKEDACH DRAIN 400 | m | 25 |  |  | 0 |  |  | 0 | 0 | 0 | 0 | 0 | 0
|  | Apstādījumi | [7 empty] | 0 | 0 | 0 | 0 | 0 | 0
32 | 31-00000 | Vteņaugu stādīšana Parthenocissus quinquefolia (Pieclapu mežvīns) konteinera tips P11 vai P13 | gb | 24 |  |  | 0 |  |  | 0 | 0 | 0 | 0 | 0 | 0
33 | 31-00000 | Krūmu stādīšana Irbeņlapu fizokarps (physocarpus opulifolius Diabolo ) tumši sarkanām lapām, konteiners C5 | gb | 50 |  |  | 0 |  |  | 0 | 0 | 0 | 0 | 0 | 0
34 | 31-00000 | Vītolu vainagošana (pieaicinot sertificētu armoristu) | gb | 3 |  |  | 0 |  |  | 0 | 0 | 0 | 0 | 0 | 0
35 | 31-00000 | Apdobes ierīkošana (vīteņaugu dobēm pie ēkas, un irbeņlapu krūmiem augsne 100mm noklāta ar priežu mizu mulču 70mm) | m2 | 50 |  |  | 0 |  |  | 0 | 0 | 0 | 0 | 0 | 0
|  | labiekārtojuma elementi | [7 empty] | 0 | 0 | 0 | 0 | 0 | 0
36 | 31-00000 | Velosipēdu novietnes ierīkošana EXTERY KAAR 300 RAL 7016, betonēts pamats (350mm) | gb | 3 |  |  | 0 |  |  | 0 | 0 | 0 | 0 | 0 | 0
37 | 31-00000 | Soliņu ierīkošana EXTERY HARU SET 05 metāla detaļas -RAL 7016, koks -tropiskais koks , stiprināts ar enkurskrūvēm pie cietas, līdzenas vietas | kpl | 1 |  |  | 0 |  |  | 0 | 0 | 0 | 0 | 0 | 0
38 | 31-00000 | Soliņa ierīkošana EXTERY PRIMA BENCH WITH ARMRESTS 02 (2000x540mm) metāla detaļas -RAL 7016, koks -tropiskais koks | gb | 1 |  |  | 0 |  |  | 0 | 0 | 0 | 0 | 0 | 0
39 | 31-00000 | Atkritumu urnas ierīkošana EXTERY LOOK 30 (650X200X765mm),stiprināta ar enkurskrūvēm pie cietas virsmas, krāsa -RAL 7016 | gb | 2 |  |  | 0 |  |  | 0 | 0 | 0 | 0 | 0 | 0
|  | lietus ūdens infiltrācijas elementi | [7 empty] | 0 | 0 | 0 | 0 | 0 | 0
40 | 31-00000 | Punktveida drenāžas sistēma-lietus ūdens gūlijas ierīkošana-pieslēgšana ACCU, čug reste 256x256,h578 | gb | 8 |  |  | 0 |  |  | 0 | 0 | 0 | 0 | 0 | 0
|  | Ceļa zīmes | [7 empty] | 0 | 0 | 0 | 0 | 0 | 0
41 | 31-00000 | Ceļa zīmes Nr.537 ierīkošana,vertikāli nostiprināta -cinkots tērauda ceļa zīmes stabs | gb | 1 |  |  | 0 |  |  | 0 | 0 | 0 | 0 | 0 | 0
42 | 31-00000 | Ceļa zīmes- papildzīmes Nr.844 ierīkošana,stiprināta pie nožogojuma | gb | 1 |  |  | 0 |  |  | 0 | 0 | 0 | 0 | 0 | 0
43 | 31-00000 | Ceļa zīmes- papildzīmes Nr.807 ierīkošana darbības zona, personalizējama- attālumi uz abām pusēm norādāmi - 3,6m | gb | 1 |  |  | 0 |  |  | 0 | 0 | 0 | 0 | 0 | 0
44 | 31-00000 | PVC vai metāla zīmes ierīkošana, stiprināta pie nožogojuma - stāvvietu marķējums- brīvi izvēlēts dizains | gb | 8 |  |  | 0 |  |  | 0 | 0 | 0 | 0 | 0 | 0
|  | Iebrauktuves iesegums | [7 empty] | 0 | 0 | 0 | 0 | 0 | 0
45 | 31-00000 | Nesaistītu minerālmateriālu šķembu 0/63, Ev2≥80Mpa, maisījuma ierīkošana, blietēšana b-150mm | m2 | 42 |  |  | 0 |  |  | 0 | 0 | 0 | 0 | 0 | 0
46 | 31-00000 | Nesaistītu minerālmateriālu šķembu 0/32, Ev2≥80Mpa, maisījuma ierīkošana, blietēšana b-100mm | m2 | 42 |  |  | 0 |  |  | 0 | 0 | 0 | 0 | 0 | 0
47 | 31-00000 | Sīkšķembu izlīdzinošās starpkārtas maisījuma ierīkošana, blietēšana b-30-50mm | m2 | 42 |  |  | 0 |  |  | 0 | 0 | 0 | 0 | 0 | 0
48 | 31-00000 | Betona bruģakmens seguma b-80mm ierīkošana (GREY) | m2 | 42 |  |  | 0 |  |  | 0 | 0 | 0 | 0 | 0 | 0
|  | Atjaunojams brauktuves segums | [7 empty] | 0 | 0 | 0 | 0 | 0 | 0
49 | 31-00000 | Esošās brauktuves seguma atjaunošana, pieslēguma izbūve iebrauktuves segumam | m2 | 15 |  |  | 0 |  |  | 0 | 0 | 0 | 0 | 0 | 0
|  | Betona apmale 80X200X1000 iebrauktuvei | [7 empty] | 0 | 0 | 0 | 0 | 0 | 0
50 | 31-00000 | Nesaistītu minerālmateriālu šķembu 0/45, Ev2≥80Mpa, maisījuma ierīkošana, blietēšana b-150mm | m2 | 0.5 |  |  | 0 |  |  | 0 | 0 | 0 | 0 | 0 | 0
51 | 31-00000 | Betona apmales 1000x200x80mm pelēkā krāsā ierīkošana, uz monolītbetona pamatnes C30/37 | m | 1.1 |  |  | 0 |  |  | 0 | 0 | 0 | 0 | 0 | 0
|  | Betona apmale 150X300X1000 iebrauktuvei | [7 empty] | 0 | 0 | 0 | 0 | 0 | 0
52 | 31-00000 | Nesaistītu minerālmateriālu šķembu 0/45, Ev2≥80Mpa, maisījuma ierīkošana, blietēšana b-150mm | m2 | 1.5 |  |  | 0 |  |  | 0 | 0 | 0 | 0 | 0 | 0
53 | 31-00000 | Betona apmales 150X300X1000mm pelēkā krāsā ierīkošana, uz monolītbetona pamatnes C30/37 | m | 4 |  |  | 0 |  |  | 0 | 0 | 0 | 0 | 0 | 0
|  | Zāliens iebrauktuves zonā | [7 empty] | 0 | 0 | 0 | 0 | 0 | 0
54 | 31-00000 | Augu augsnes ierīkošana, planēšana b-100mm, zāles sēšana (apjomu precizēt būvdarbu gaitā) | m2 | 28 |  |  | 0 |  |  | 0 | 0 | 0 | 0 | 0 | 0
|  | PVC profils Gardmex 78x75x1000 iebrauktuves zonā | [7 empty] | 0 | 0 | 0 | 0 | 0 | 0
55 | 31-00000 | PVC profila izbūve Gardmex 78x75x1000 | m | 16 |  |  | 0 |  |  | 0 | 0 | 0 | 0 | 0 | 0
|  | Inženiertīklu aizsardzība | [7 empty] | 0 | 0 | 0 | 0 | 0 | 0
56 | 31-00000 | Inženiertīklu aizsardzība rakšanas darbu laikā | kpl | 1 |  |  | 0 |  |  | 0 | 0 | 0 | 0 | 0 | 0
|  | Žogs | [7 empty] | 0 | 0 | 0 | 0 | 0 | 0
57 | 31-00000 | Žoga rindas tēraudu stabu izbūve (žoga rindas tērauda stabi 80x80x4mm, garums 2300mm, stabi ar tērauda atbalsta plāksnēm- betona pasētu vertikālai nostiprināšanai ,krāsoti skatīt lapu TS-L-4.2) | gb | 25 |  |  | 0 |  |  | 0 | 0 | 0 | 0 | 0 | 0
58 | 31-00000 | Žoga gala stabu izbūve (žoga rindas tērauda stabi 80x80x4mm, garums 2300mm, stabi ar tērauda atbalsta plāksnēm- betona pasētu vertikālai nostiprināšanai ,krāsoti skatīt lapu TS-L-4.2) | gb | 2 |  |  | 0 |  |  | 0 | 0 | 0 | 0 | 0 | 0
59 | 31-00000 | Žoga vārtu stabu izbūve (žoga rindas tērauda stabi 80x80x4mm, garums 2300mm, stabi ar tērauda atbalsta plāksnēm- betona pasētu vertikālai nostiprināšanai ,krāsoti skatīt lapu TS-L-4.2) | gb | 5 |  |  | 0 |  |  | 0 | 0 | 0 | 0 | 0 | 0
60 | 31-00000 | Betona pasētas izbūve (betona pasēta 60-70mmx300x2830mm, garumu precizēt pēc posmu garuma skatīt lapu TS-L-4.2) | gb | 28 |  |  | 0 |  |  | 0 | 0 | 0 | 0 | 0 | 0
61 | 31-00000 | Gājēju vārtiņu izbūve (gājēju vārti no Tāšu ielas , vārtu posma platums 2,4m,augstums 1,55m, divas vairogu vērtnes, metāla rāmju 60x40x2mm konstrukc. ar koka dēļu 20x120x1550mm apšuvumu, vērtņu fiksatori atvērtai un aizvērtai pozīcijai, vārtu eņģu aprīkojums, mehāniska slēdzene skatīt lapu TS-L-4.2) | kpl | 1 |  |  | 0 |  |  | 0 | 0 | 0 | 0 | 0 | 0
62 | 31-00000 | Gājēju vārtiņu izbūve (gājēju vārti no Ziemupes ielas , vārtu posma platums 1,2m, augstums 1,55m viena vairogu vērtne, metāla rāmju 60x40x2mm konstrukc. ar koka dēļu 20x120x1550mm apšuvumu,vērtnes fiksatori atvērtai un aizvērtai pozīcijai, vārtu eņģu aprīkojums, mehāniska un elektroniska slēdzene skatīt lapu TS-L-4.2) | kpl | 1 |  |  | 0 |  |  | 0 | 0 | 0 | 0 | 0 | 0
63 | 31-00000 | Iebrauktuvces vārtu izbūve (iebrauktuves vārti no Ziemupes ielas , vārtu posma platums 4m, augstums 1,55m viena bīdāmu vārtu vērtne - metāla rāmju konstrukc. (konstr.precizē vārtu izgatavotājs paredzot nepieciešamos mehānismus, balstus, stabus, atdures) , vārtiem koka dēļu 20x120x1550mm apšuvums, vārti aprīkoti ar eloktropiedziņu (izbūvējams atbalsta - betona konstr. pamats), attālināta atvēršana (pults vadība), funkcijas drošības- brīdinājuma apgaismojums un skaņas signāls skatīt lapu TS-L-4.2) | kpl | 1 |  |  | 0 |  |  | 0 | 0 | 0 | 0 | 0 | 0
64 | 31-00000 | Nožogojuma vairogposmu izbūve (nožogojuma vairogu posmi (garums mainīgs) neieskaitot vārtu posmu skatīt lapu TS-L-4.2) | gb | 28 |  |  | 0 |  |  | 0 | 0 | 0 | 0 | 0 | 0
|  | Tiešās izmaksas kopā, t. sk. darba devēja sociālais nodoklis (23,59%) | [8 empty] | 0 | 0 | 0 | 0 | 0
1. Būvuzņēmējam jāievērtē darbu apjomu sarakstā minēto darbu veikšanai nepieciešamie materiāli un papildus darbi, kas nav minēti šajā sarakstā, bet bez kuriem nebūtu iespējama būvdarbu tehnoloģiski pareiza un spēkā esošiem normatīviem atbilstoša veikšana pilnā apmērā. Darbu tāmes apjomi dabā var atšķirties, tādēļ nepieciešams precizēt objektā uz vietas. 2. Darbu apjomus skatīt kopā ar rasējumiem. Gadījumā, ja darbu apjomi nesakrīt ar rasējumiem, par pareiziem jāuzskata rasējumos esošie darbu apjomi. 3. Tāmē paredzētajam iekārtam un materiāliem ir pieļaujami līdzvertīgi analogi.
Sastādīja:
Sertifikāta Nr.

## 9
Lokālā tāme Nr. 9
AVK_Apkure
Objekta nosaukums: Dienas aprūpes centra "Aizvējā" izveide, ēkas kad.apz.:17000120313001 pārbūve
Objekta adrese: Tāšu ielā 28, Liepājā
Uzņēmējs:
|  | Tāme sastādīta 2026 gada tirgus cenās, pamatojoties uz AVK daļas rasējumiem | [9 empty] | Tāmes izmaksas |  | 0 | euro
Nr.p.k. | Kods | Būvdarbu nosaukums | Mērvie nība | Daudzums | Vienības izmaksas | [5 empty] | Kopā uz visu apjomu
[5 empty] | laika norma (c/h) | darba samaksas likme (euro/h) | darba alga | būvizstrādājumi | mehānismi | kopā | darbietilpība (c/h) | darba alga | būvizstrādājumi | mehānismi | summa
Apkure
1 | 17-00000 | Pieslēgums siltummezglam | vieta | 2 |  |  | 0 |  |  | 0 | 0 | 0 | 0 | 0 | 0
2 | 17-00000 | Presējamā tērauda caurule D54x1,5mm | m | 7 |  |  | 0 |  |  | 0 | 0 | 0 | 0 | 0 | 0
3 | 17-00000 | Presējamā tērauda caurule D42x1,5mm | m | 4 |  |  | 0 |  |  | 0 | 0 | 0 | 0 | 0 | 0
4 | 17-00000 | Presējamā tērauda caurule D35x1,5mm | m | 15 |  |  | 0 |  |  | 0 | 0 | 0 | 0 | 0 | 0
5 | 17-00000 | Akmensvates izolācija caurulei D54/50mm | m | 3 |  |  | 0 |  |  | 0 | 0 | 0 | 0 | 0 | 0
6 | 17-00000 | Kaučuka izolācija caurulei D54/13mm | m | 4 |  |  | 0 |  |  | 0 | 0 | 0 | 0 | 0 | 0
7 | 17-00000 | Kaučuka izolācija caurulei D42/13mm | m | 4 |  |  | 0 |  |  | 0 | 0 | 0 | 0 | 0 | 0
8 | 17-00000 | Kaučuka izolācija caurulei D35/13mm | m | 15 |  |  | 0 |  |  | 0 | 0 | 0 | 0 | 0 | 0
9 | 17-00000 | Savienojuma veidgabali | kompl. | 1 |  |  | 0 |  |  | 0 | 0 | 0 | 0 | 0 | 0
10 | 17-00000 | Cauruļvadu stiprinājumi | kompl. | 1 |  |  | 0 |  |  | 0 | 0 | 0 | 0 | 0 | 0
|  | Siltās grīdas |  |  |  |  | 0 |  |  | 0 | 0 | 0 | 0 | 0 | 0
11 | 17-00000 | Kolektora skapis Skapis 800x600x120 | kompl. | 3 |  |  | 0 |  |  | 0 | 0 | 0 | 0 | 0 | 0
12 | 17-00000 | Kolektors 10.kontūriem ar plūsmas regulatoriem | kompl. | 1 |  |  | 0 |  |  | 0 | 0 | 0 | 0 | 0 | 0
13 | 17-00000 | Kolektors 9.kontūriem ar plūsmas regulatoriem | kompl. | 1 |  |  | 0 |  |  | 0 | 0 | 0 | 0 | 0 | 0
14 | 17-00000 | Kolektors 7.kontūriem ar plūsmas regulatoriem | kompl. | 1 |  |  | 0 |  |  | 0 | 0 | 0 | 0 | 0 | 0
15 | 17-00000 | Izpildmehānisms | gab. | 26 |  |  | 0 |  |  | 0 | 0 | 0 | 0 | 0 | 0
16 | 17-00000 | Telpas termostats | gab. | 12 |  |  | 0 |  |  | 0 | 0 | 0 | 0 | 0 | 0
17 | 17-00000 | Savienojumu modulis | kompl. | 3 |  |  | 0 |  |  | 0 | 0 | 0 | 0 | 0 | 0
18 | 17-00000 | Veidgabali 17 | gab. | 52 |  |  | 0 |  |  | 0 | 0 | 0 | 0 | 0 | 0
19 | 17-00000 | Sienas izplešanās šuve | m | 560 |  |  | 0 |  |  | 0 | 0 | 0 | 0 | 0 | 0
20 | 17-00000 | 17x2,0 caurule | m | 1680 |  |  | 0 |  |  | 0 | 0 | 0 | 0 | 0 | 0
21 | 17-00000 | Stiprināšanas stieple | gab. | 350 |  |  | 0 |  |  | 0 | 0 | 0 | 0 | 0 | 0
22 | 17-00000 | Savienojumu veidgabali | kompl. | 1 |  |  | 0 |  |  | 0 | 0 | 0 | 0 | 0 | 0
23 | 17-00000 | Lodventīlis DN 32 mm | gab. | 6 |  |  | 0 |  |  | 0 | 0 | 0 | 0 | 0 | 0
24 | 17-00000 | Stiprinājumi | kompl. | 1 |  |  | 0 |  |  | 0 | 0 | 0 | 0 | 0 | 0
25 | 17-00000 | Kabelis termostatiem | m | 200 |  |  | 0 |  |  | 0 | 0 | 0 | 0 | 0 | 0
|  | Tiešās izmaksas kopā, t. sk. darba devēja sociālais nodoklis (23,59%) | [8 empty] | 0 | 0 | 0 | 0 | 0
1. Būvuzņēmējam jāievērtē darbu apjomu sarakstā minēto darbu veikšanai nepieciešamie materiāli un papildus darbi, kas nav minēti šajā sarakstā, bet bez kuriem nebūtu iespējama būvdarbu tehnoloģiski pareiza un spēkā esošiem normatīviem atbilstoša veikšana pilnā apmērā. Darbu tāmes apjomi dabā var atšķirties, tādēļ nepieciešams precizēt objektā uz vietas. 2. Darbu apjomus skatīt kopā ar rasējumiem. Gadījumā, ja darbu apjomi nesakrīt ar rasējumiem, par pareiziem jāuzskata rasējumos esošie darbu apjomi. 3. Tāmē paredzētajam iekārtam un materiāliem ir pieļaujami līdzvertīgi analogi.
Sastādīja:
Sertifikāta Nr.

## 10
Lokālā tāme Nr. 10
AVK_Ventilācija
Objekta nosaukums: Dienas aprūpes centra "Aizvējā" izveide, ēkas kad.apz.:17000120313001 pārbūve
Objekta adrese: Tāšu ielā 28, Liepājā
Uzņēmējs:
|  | Tāme sastādīta 2026 gada tirgus cenās, pamatojoties uz AVK daļas rasējumiem | [9 empty] | Tāmes izmaksas |  | 0 | euro
Nr.p.k. | Kods | Būvdarbu nosaukums | Mērvie nība | Daudzums | Vienības izmaksas | [5 empty] | Kopā uz visu apjomu
[5 empty] | laika norma (c/h) | darba samaksas likme (euro/h) | darba alga | būvizstrādājumi | mehānismi | kopā | darbietilpība (c/h) | darba alga | būvizstrādājumi | mehānismi | summa
Ventilācija
1 | 17-00000 | Virtuves nosūce Q =800 m3/h ar ogļu filtru | kompl. | 1 |  |  | 0 |  |  | 0 | 0 | 0 | 0 | 0 | 0
2 | 17-00000 | Netīrā gaisa izmešanas jumta izvads D160 | kompl. | 1 |  |  | 0 |  |  | 0 | 0 | 0 | 0 | 0 | 0
3 | 17-00000 | Gaisa vads D160 | m | 3 |  |  | 0 |  |  | 0 | 0 | 0 | 0 | 0 | 0
4 | 17-00000 | Savienojuma veidgabali | kompl. | 1 |  |  | 0 |  |  | 0 | 0 | 0 | 0 | 0 | 0
5 | 17-00000 | Cauruļvadu stiprinājumi | kompl. | 1 |  |  | 0 |  |  | 0 | 0 | 0 | 0 | 0 | 0
|  | Ventilācija PN1 |  |  |  |  | 0 |  |  | 0 | 0 | 0 | 0 | 0 | 0
6 | 17-00000 | Gaisa apstrādes iekārta Vents Heat recovery unit Energy recovery unit AV02 RV 2500-HE-A37; 1830/1830 m /h; rekup. 27.8 kW; sild. 4.9 (9.0)kW (elektrība); elektr. 1 ~ 230; 1.4 kW, 6.2A; 3 ~ 380, 7.5 A; svars 332 kg. Montējams uz grīdas, komplektā ar vadības automātiku, vadiem un elektroapsaisti | kompl. | 1 |  |  | 0 |  |  | 0 | 0 | 0 | 0 | 0 | 0
7 | 17-00000 | Ventiekārtas pieslēguma veidgabali | kompl. | 4 |  |  | 0 |  |  | 0 | 0 | 0 | 0 | 0 | 0
8 | 17-00000 | Klusinātājs D400 - L=1000 mm | gab. | 2 |  |  | 0 |  |  | 0 | 0 | 0 | 0 | 0 | 0
9 | 17-00000 | Svaigā gaisa ieņemšanas reste H1 500x600 mm | kompl. | 1 |  |  | 0 |  |  | 0 | 0 | 0 | 0 | 0 | 0
10 | 17-00000 | Netīrā gaisa izmešanas jumta deflektors D400 mm | kompl. | 1 |  |  | 0 |  |  | 0 | 0 | 0 | 0 | 0 | 0
11 | 17-00000 | Gaisa vads D400 ar izolāciju 50 mm | m | 6 |  |  | 0 |  |  | 0 | 0 | 0 | 0 | 0 | 0
12 | 17-00000 | Gaisa vads D400 | m | 15 |  |  | 0 |  |  | 0 | 0 | 0 | 0 | 0 | 0
13 | 17-00000 | Gaisa vads D315 | m | 20 |  |  | 0 |  |  | 0 | 0 | 0 | 0 | 0 | 0
14 | 17-00000 | Gaisa vads D250 | m | 15 |  |  | 0 |  |  | 0 | 0 | 0 | 0 | 0 | 0
15 | 17-00000 | Gaisa vads D200 | m | 36 |  |  | 0 |  |  | 0 | 0 | 0 | 0 | 0 | 0
16 | 17-00000 | Gaisa vads D160 | m | 50 |  |  | 0 |  |  | 0 | 0 | 0 | 0 | 0 | 0
17 | 17-00000 | Gaisa vads D125 | m | 35 |  |  | 0 |  |  | 0 | 0 | 0 | 0 | 0 | 0
18 | 17-00000 | Gaisa vads D100 | m | 2 |  |  | 0 |  |  | 0 | 0 | 0 | 0 | 0 | 0
19 | 17-00000 | Pieplūdes difuzors Konika - 200; D200 | kompl. | 11 |  |  | 0 |  |  | 0 | 0 | 0 | 0 | 0 | 0
20 | 17-00000 | Pieplūdes difuzors Konika - 160; D160 | kompl. | 4 |  |  | 0 |  |  | 0 | 0 | 0 | 0 | 0 | 0
21 | 17-00000 | Nosūces difuzors Konika - 200; D200 | kompl. | 7 |  |  | 0 |  |  | 0 | 0 | 0 | 0 | 0 | 0
22 | 17-00000 | Nosūces difuzors Konika - 160; D160 | kompl. | 11 |  |  | 0 |  |  | 0 | 0 | 0 | 0 | 0 | 0
23 | 17-00000 | Plūsmu regulējošie (iris) vārsti D 160 | gab. | 18 |  |  | 0 |  |  | 0 | 0 | 0 | 0 | 0 | 0
24 | 17-00000 | Plūsmu regulējošie (iris) vārsti D 125 | gab. | 14 |  |  | 0 |  |  | 0 | 0 | 0 | 0 | 0 | 0
25 | 17-00000 | Plūsmu regulējošie (iris) vārsti D 100 | gab. | 1 |  |  | 0 |  |  | 0 | 0 | 0 | 0 | 0 | 0
26 | 17-00000 | Ugunsdrošais vārsts D 400 | gab. | 2 |  |  | 0 |  |  | 0 | 0 | 0 | 0 | 0 | 0
27 | 17-00000 | Ugunsdrošais vārsts D 315 | gab. | 1 |  |  | 0 |  |  | 0 | 0 | 0 | 0 | 0 | 0
28 | 17-00000 | Ugunsdrošais vārsts D 200 | gab. | 1 |  |  | 0 |  |  | 0 | 0 | 0 | 0 | 0 | 0
29 | 17-00000 | Ugunsdrošais vārsts D 125 | gab. | 1 |  |  | 0 |  |  | 0 | 0 | 0 | 0 | 0 | 0
30 | 17-00000 | Savienojuma veidgabali | kompl. | 132 |  |  | 0 |  |  | 0 | 0 | 0 | 0 | 0 | 0
31 | 17-00000 | Cauruļvadu stiprinājumi | kompl. | 1 |  |  | 0 |  |  | 0 | 0 | 0 | 0 | 0 | 0
|  | Tiešās izmaksas kopā, t. sk. darba devēja sociālais nodoklis (23,59%) | [8 empty] | 0 | 0 | 0 | 0 | 0
1. Būvuzņēmējam jāievērtē darbu apjomu sarakstā minēto darbu veikšanai nepieciešamie materiāli un papildus darbi, kas nav minēti šajā sarakstā, bet bez kuriem nebūtu iespējama būvdarbu tehnoloģiski pareiza un spēkā esošiem normatīviem atbilstoša veikšana pilnā apmērā. Darbu tāmes apjomi dabā var atšķirties, tādēļ nepieciešams precizēt objektā uz vietas. 2. Darbu apjomus skatīt kopā ar rasējumiem. Gadījumā, ja darbu apjomi nesakrīt ar rasējumiem, par pareiziem jāuzskata rasējumos esošie darbu apjomi. 3. Tāmē paredzētajam iekārtam un materiāliem ir pieļaujami līdzvertīgi analogi.
Sastādīja:
Sertifikāta Nr.

## 11
Lokālā tāme Nr. 11
Siltummezgls
Objekta nosaukums: Dienas aprūpes centra "Aizvējā" izveide, ēkas kad.apz.:17000120313001 pārbūve
Objekta adrese: Tāšu ielā 28, Liepājā
Uzņēmējs:
|  | Tāme sastādīta 2026 gada tirgus cenās, pamatojoties uz AVK daļas rasējumiem | [9 empty] | Tāmes izmaksas |  | 0 | euro
Nr.p.k. | Kods | Būvdarbu nosaukums | Mērvie nība | Daudzums | Vienības izmaksas | [5 empty] | Kopā uz visu apjomu
[5 empty] | laika norma (c/h) | darba samaksas likme (euro/h) | darba alga | būvizstrādājumi | mehānismi | kopā | darbietilpība (c/h) | darba alga | būvizstrādājumi | mehānismi | summa
Siltummezgls
1 | 17-00000 | Siltuma skaitītājs DN20 mm, Qnom=1,5 m3/h, ar distances nolasīšanu (SIA "Liepājas enerģija") | kompl. | 1 |  |  | 0 |  |  | 0 | 0 | 0 | 0 | 0 | 0
2 | 17-00000 | Karstā ūdens skaitītājs skaitītājs DN15 mm, ar distances nolasīšanu (SIA "Liepājas enerģija") | kompl. | 1 |  |  | 0 |  |  | 0 | 0 | 0 | 0 | 0 | 0
3 | 17-00000 | Apkures cirk. sūknis Grundfos Grundfos MAGNA1 32-60, ar pieslēguma veidgabaliem | kompl. | 1 |  |  | 0 |  |  | 0 | 0 | 0 | 0 | 0 | 0
4 | 17-00000 | K.ū. cirk. sūknis Grundfos ALPHA2 25-40 N 180, ar pieslēguma veidgabaliem | kompl. | 1 |  |  | 0 |  |  | 0 | 0 | 0 | 0 | 0 | 0
5 | 17-00000 | Siltummainis Danfoss XB12L-1-26; 18 kW, ar izolāciju ar pieslēguma veidgabaliem (apkure) | kompl. | 1 |  |  | 0 |  |  | 0 | 0 | 0 | 0 | 0 | 0
6 | 17-00000 | Siltummainis K.u. Danfoss XB37L-1-10 Sts; 30 kW, (pilnībā nerūsējošais tērauds) ar izolāciju ar pieslēguma veidgabaliem | kompl. | 1 |  |  | 0 |  |  | 0 | 0 | 0 | 0 | 0 | 0
7 | 17-00000 | Apkures regulators Danfos ECL 310 ar sensoriem (Diviem kontūriem, apkure, ventilācija, karsts ūdens), komplektā ar vadības programmu, temperatūras sensoriem, pieslēguma veidgabaliem, elektroapsaistes materiāliem | kompl. | 1 |  |  | 0 |  |  | 0 | 0 | 0 | 0 | 0 | 0
8 | 17-00000 | Sūkņu vārstu un vadības automātiku elektroapsaiste | kompl. | 2 |  |  | 0 |  |  | 0 | 0 | 0 | 0 | 0 | 0
9 | 17-00000 | Vārsts Danfoss DN15; Kvs 1.6 (PN16); dP0,2bar; ar elektro piedziņa AMV 20 (apkurei), ar pieslēguma veidgabaliem | kompl. | 1 |  |  | 0 |  |  | 0 | 0 | 0 | 0 | 0 | 0
10 | 17-00000 | Vārsts Danfoss AVQM DN15 Kvs 4.0 (PN16); dP0,2bar; ar elektro piedziņa AMV 30 (karsts ūdens), ar pieslēguma veidgabaliem | kompl. | 1 |  |  | 0 |  |  | 0 | 0 | 0 | 0 | 0 | 0
11 | 17-00000 | Izplesšanās tvertne ūdens 10 litri | kompl. | 1 |  |  | 0 |  |  | 0 | 0 | 0 | 0 | 0 | 0
12 | 17-00000 | Izplesšanās tvertne apkurei 30 litri | kompl. | 1 |  |  | 0 |  |  | 0 | 0 | 0 | 0 | 0 | 0
13 | 17-00000 | Drošības vārsts 10 bar | gab. | 1 |  |  | 0 |  |  | 0 | 0 | 0 | 0 | 0 | 0
14 | 17-00000 | Drošības vārsts 3,5 bar | gab. | 1 |  |  | 0 |  |  | 0 | 0 | 0 | 0 | 0 | 0
15 | 17-00000 | Lodventīlis DN 50 mm | gab. | 3 |  |  | 0 |  |  | 0 | 0 | 0 | 0 | 0 | 0
16 | 17-00000 | Lodventīlis DN 25 mm | gab. | 4 |  |  | 0 |  |  | 0 | 0 | 0 | 0 | 0 | 0
17 | 17-00000 | Lodventīlis DN 20 mm | gab. | 2 |  |  | 0 |  |  | 0 | 0 | 0 | 0 | 0 | 0
18 | 17-00000 | Lodventīlis DN 15 mm | gab. | 20 |  |  | 0 |  |  | 0 | 0 | 0 | 0 | 0 | 0
19 | 17-00000 | Sieta filtrs DN 40 mm (PN 16) | gab. | 1 |  |  | 0 |  |  | 0 | 0 | 0 | 0 | 0 | 0
20 | 17-00000 | Sieta filtrs DN 50 mm | gab. | 1 |  |  | 0 |  |  | 0 | 0 | 0 | 0 | 0 | 0
21 | 17-00000 | Sieta filtrs DN 20 mm | gab. | 1 |  |  | 0 |  |  | 0 | 0 | 0 | 0 | 0 | 0
22 | 17-00000 | Sieta filtrs DN 15 mm | gab. | 1 |  |  | 0 |  |  | 0 | 0 | 0 | 0 | 0 | 0
23 | 17-00000 | Vienvirziena vārsts DN 20 mm | gab. | 1 |  |  | 0 |  |  | 0 | 0 | 0 | 0 | 0 | 0
24 | 17-00000 | Vienvirziena vārsts DN 15 mm | gab. | 1 |  |  | 0 |  |  | 0 | 0 | 0 | 0 | 0 | 0
25 | 17-00000 | Termometrs 0 - 120o | gab. | 7 |  |  | 0 |  |  | 0 | 0 | 0 | 0 | 0 | 0
26 | 17-00000 | Manometr 0 - 10 bar | gab. | 4 |  |  | 0 |  |  | 0 | 0 | 0 | 0 | 0 | 0
27 | 17-00000 | Manometr 0 - 6 bar | gab. | 1 |  |  | 0 |  |  | 0 | 0 | 0 | 0 | 0 | 0
28 | 17-00000 | Tērauda caurule DN 50; Izolācija b = 50 mm | m | 4 |  |  | 0 |  |  | 0 | 0 | 0 | 0 | 0 | 0
29 | 17-00000 | Tērauda caurule DN 40; Izolācija b = 50 mm | m | 4 |  |  | 0 |  |  | 0 | 0 | 0 | 0 | 0 | 0
30 | 17-00000 | Tērauda caurule DN 25; Izolācija b = 30 mm | m | 6 |  |  | 0 |  |  | 0 | 0 | 0 | 0 | 0 | 0
31 | 17-00000 | Tērauda caurule DN 20; Izolācija b = 30 mm | m | 4 |  |  | 0 |  |  | 0 | 0 | 0 | 0 | 0 | 0
32 | 17-00000 | Tērauda caurule DN 15; Izolācija b = 30 mm | m | 2 |  |  | 0 |  |  | 0 | 0 | 0 | 0 | 0 | 0
33 | 17-00000 | Kapara caurule D 8 | m | 3 |  |  | 0 |  |  | 0 | 0 | 0 | 0 | 0 | 0
34 | 17-00000 | Savienojuma veidgabali | kompl. | 1 |  |  | 0 |  |  | 0 | 0 | 0 | 0 | 0 | 0
35 | 17-00000 | Cauruļvadu stiprinājumi | kompl. | 1 |  |  | 0 |  |  | 0 | 0 | 0 | 0 | 0 | 0
|  | Tiešās izmaksas kopā, t. sk. darba devēja sociālais nodoklis (23,59%) | [8 empty] | 0 | 0 | 0 | 0 | 0
1. Būvuzņēmējam jāievērtē darbu apjomu sarakstā minēto darbu veikšanai nepieciešamie materiāli un papildus darbi, kas nav minēti šajā sarakstā, bet bez kuriem nebūtu iespējama būvdarbu tehnoloģiski pareiza un spēkā esošiem normatīviem atbilstoša veikšana pilnā apmērā. Darbu tāmes apjomi dabā var atšķirties, tādēļ nepieciešams precizēt objektā uz vietas. 2. Darbu apjomus skatīt kopā ar rasējumiem. Gadījumā, ja darbu apjomi nesakrīt ar rasējumiem, par pareiziem jāuzskata rasējumos esošie darbu apjomi. 3. Tāmē paredzētajam iekārtam un materiāliem ir pieļaujami līdzvertīgi analogi.
Sastādīja:
Sertifikāta Nr.

## 12
Lokālā tāme Nr. 12
Siltumtīkli
Objekta nosaukums: Dienas aprūpes centra "Aizvējā" izveide, ēkas kad.apz.:17000120313001 pārbūve
Objekta adrese: Tāšu ielā 28, Liepājā
Uzņēmējs:
|  | Tāme sastādīta 2026 gada tirgus cenās, pamatojoties uz AVK daļas rasējumiem | [9 empty] | Tāmes izmaksas |  | 0 | euro
Nr.p.k. | Kods | Būvdarbu nosaukums | Mērvie nība | Daudzums | Vienības izmaksas | [5 empty] | Kopā uz visu apjomu
[5 empty] | laika norma (c/h) | darba samaksas likme (euro/h) | darba alga | būvizstrādājumi | mehānismi | kopā | darbietilpība (c/h) | darba alga | būvizstrādājumi | mehānismi | summa
Siltumtīkli
1 | 17-00000 | Kanāla izrakšana un sagatavošana, | m | 99.7 |  |  | 0 |  |  | 0 | 0 | 0 | 0 | 0 | 0
2 | 17-00000 | Pieslēgums esošai siltumtrasei | vieta | 2 |  |  | 0 |  |  | 0 | 0 | 0 | 0 | 0 | 0
3 | 17-00000 | Rūpnieciski izolēts T-gab D76/160//60/140mm | gab. | 2 |  |  | 0 |  |  | 0 | 0 | 0 | 0 | 0 | 0
4 | 17-00000 | Rūpnieciski izolēts pazemes noslēgkrāns d60/140mm | gab. | 2 |  |  | 0 |  |  | 0 | 0 | 0 | 0 | 0 | 0
5 | 17-00000 | Rūpnieciski izolēta caurule D60/140mm | m | 45 |  |  | 0 |  |  | 0 | 0 | 0 | 0 | 0 | 0
6 | 17-00000 | Rūpnieciski izolēta caurule D48/125mm | m | 71 |  |  | 0 |  |  | 0 | 0 | 0 | 0 | 0 | 0
7 | 17-00000 | Rūpnieciski izolēts līkums D60/140/90o | gab. | 2 |  |  | 0 |  |  | 0 | 0 | 0 | 0 | 0 | 0
8 | 17-00000 | Rūpnieciski izolēts līkums D48/125/90o | gab. | 8 |  |  | 0 |  |  | 0 | 0 | 0 | 0 | 0 | 0
9 | 17-00000 | Rūpnieciski izolēts līkums D48/125/30o | gab. | 4 |  |  | 0 |  |  | 0 | 0 | 0 | 0 | 0 | 0
10 | 17-00000 | Rūpnieciski izolēts vertikālais līkums D48/125mm | gab. | 2 |  |  | 0 |  |  | 0 | 0 | 0 | 0 | 0 | 0
11 | 17-00000 | Rūpnieciski izolēta pāreja D60/140//48/125mm | gab. | 2 |  |  | 0 |  |  | 0 | 0 | 0 | 0 | 0 | 0
12 | 17-00000 | Elastīgais ievads D125mm | gab. | 4 |  |  | 0 |  |  | 0 | 0 | 0 | 0 | 0 | 0
13 | 17-00000 | Savienojumu izolācijas materiāli D160mm | kompl. | 2 |  |  | 0 |  |  | 0 | 0 | 0 | 0 | 0 | 0
14 | 17-00000 | Savienojumu izolācijas materiāli D140mm | kompl. | 8 |  |  | 0 |  |  | 0 | 0 | 0 | 0 | 0 | 0
15 | 17-00000 | Savienojumu izolācijas materiāli D140mm | kompl. | 26 |  |  | 0 |  |  | 0 | 0 | 0 | 0 | 0 | 0
16 | 17-00000 | Gala izolācija D48/125mm | gab. | 2 |  |  | 0 |  |  | 0 | 0 | 0 | 0 | 0 | 0
17 | 17-00000 | Iavada ēkā hermetizācija | vieta | 2 |  |  | 0 |  |  | 0 | 0 | 0 | 0 | 0 | 0
18 | 17-00000 | Metināms lodventīls DN 40 PN 16 | gab. | 2 |  |  | 0 |  |  | 0 | 0 | 0 | 0 | 0 | 0
19 | 17-00000 | Sijāta smalka grants pamatnei un apbērumam | m3 | 55.68 |  |  | 0 |  |  | 0 | 0 | 0 | 0 | 0 | 0
20 | 17-00000 | Asfalta seguma atjaunošana | m2 | 48.3 |  |  | 0 |  |  | 0 | 0 | 0 | 0 | 0 | 0
21 | 17-00000 | Betona seguma atjaunošana | m2 | 1.3 |  |  | 0 |  |  | 0 | 0 | 0 | 0 | 0 | 0
22 | 17-00000 | Zālāja seguma atjaunošana | m2 | 16 |  |  | 0 |  |  | 0 | 0 | 0 | 0 | 0 | 0
23 | 17-00000 | Dalītā apvalkcaurule (D160; 750N) 3,0m | gab. | 1 |  |  | 0 |  |  | 0 | 0 | 0 | 0 | 0 | 0
24 | 17-00000 | Dalītā apvalkcaurule (D100; 750N) 3,0m | gab. | 1 |  |  | 0 |  |  | 0 | 0 | 0 | 0 | 0 | 0
|  | Tiešās izmaksas kopā, t. sk. darba devēja sociālais nodoklis (23,59%) | [8 empty] | 0 | 0 | 0 | 0 | 0
1. Būvuzņēmējam jāievērtē darbu apjomu sarakstā minēto darbu veikšanai nepieciešamie materiāli un papildus darbi, kas nav minēti šajā sarakstā, bet bez kuriem nebūtu iespējama būvdarbu tehnoloģiski pareiza un spēkā esošiem normatīviem atbilstoša veikšana pilnā apmērā. Darbu tāmes apjomi dabā var atšķirties, tādēļ nepieciešams precizēt objektā uz vietas. 2. Darbu apjomus skatīt kopā ar rasējumiem. Gadījumā, ja darbu apjomi nesakrīt ar rasējumiem, par pareiziem jāuzskata rasējumos esošie darbu apjomi. 3. Tāmē paredzētajam iekārtam un materiāliem ir pieļaujami līdzvertīgi analogi.
Sastādīja:
Sertifikāta Nr.

## 13
Lokālā tāme Nr. 13
Elektro apsaiste El, ELT
Objekta nosaukums: Dienas aprūpes centra "Aizvējā" izveide, ēkas kad.apz.:17000120313001 pārbūve
Objekta adrese: Tāšu ielā 28, Liepājā
Uzņēmējs:
|  | Tāme sastādīta 2026 gada tirgus cenās, pamatojoties uz ELT, EL daļas rasējumiem | [9 empty] | Tāmes izmaksas |  | 0 | euro
Nr.p.k. | Kods | Būvdarbu nosaukums | Mērvie nība | Daudzums | Vienības izmaksas | [5 empty] | Kopā uz visu apjomu
[5 empty] | laika norma (c/h) | darba samaksas likme (euro/h) | darba alga | būvizstrādājumi | mehānismi | kopā | darbietilpība (c/h) | darba alga | būvizstrādājumi | mehānismi | summa
|  | ELT - Elektroapgādes ārējie tīkli | [6 empty] | 0 | 0 | 0 | 0 | 0 | 0 | 0
|  | Darbi | [6 empty] | 0 | 0 | 0 | 0 | 0 | 0 | 0
1 | 22-00000 | Tranšejas rakšana un aizbēršana zemējuma kontūra gūldīšanai 0.7m dziļumā | m | 35 |  |  | 0 |  |  | 0 | 0 | 0 | 0 | 0 | 0
2 | 22-00000 | Esoša kabeļa atrakšana, šurfēšana | gab. | 2 |  |  | 0 |  |  | 0 | 0 | 0 | 0 | 0 | 0
3 | 22-00000 | 0,4kV Kabeļu guldīšana tranšejā, montāža caurulē | m | 35 |  |  | 0 |  |  | 0 | 0 | 0 | 0 | 0 | 0
4 | 22-00000 | Dalītās aizsargcaurules montāža uz kabeļa | m | 40 |  |  | 0 |  |  | 0 | 0 | 0 | 0 | 0 | 0
5 | 22-00000 | Aizsargcaurules montāža tranšejā | m | 130 |  |  | 0 |  |  | 0 | 0 | 0 | 0 | 0 | 0
6 | 22-00000 | Lietotāja sadalnes uzstādīšana | gab. | 1 |  |  | 0 |  |  | 0 | 0 | 0 | 0 | 0 | 0
7 | 22-00000 | EPL vai sarkanās līnijas nospraušana, digitālā uzmērīšana, izpilddokumentācijas noformēšana, mērījumi, objekta nodošana | objekts | 1 |  |  | 0 |  |  | 0 | 0 | 0 | 0 | 0 | 0
|  | Būvizstrādājumi |  |  |  |  | 0 |  |  | 0 | 0 | 0 | 0 | 0 | 0
|  | Kabelis 04kV Cu 4x10mm2 | m | 35 |  |  | 0 |  |  | 0 | 0 | 0 | 0 | 0 | 0
|  | Kabelis 04kV Cu 3x2,5mm2 | m | 43 |  |  | 0 |  |  | 0 | 0 | 0 | 0 | 0 | 0
|  | Lietotāja sadalne ar pamatni | kompl. | 1 |  |  | 0 |  |  | 0 | 0 | 0 | 0 | 0 | 0
|  | Aizsargcaurules, palīgmateriāli | kompl. | 1 |  |  | 0 |  |  | 0 | 0 | 0 | 0 | 0 | 0
|  | ELT - Elektroapgādes ārējie tīkli. Zemējuma kontūrs |  |  |  |  | 0 |  |  | 0 | 0 | 0 | 0 | 0 | 0
|  | Darbi |  |  |  |  | 0 |  |  | 0 | 0 | 0 | 0 | 0 | 0
8 | 22-00000 | Tranšejas rakšana un aizbēršana, horizontālā zemētāja guldīšanai 0.7m dziļumā | m | 123.9 |  |  | 0 |  |  | 0 | 0 | 0 | 0 | 0 | 0
8 | 22-00000 | Vertikālā zemētāja dziļumā līdz 6m montāža | gab. | 8 |  |  | 0 |  |  | 0 | 0 | 0 | 0 | 0 | 0
9 | 22-00000 | EPL vai sarkanās līnijas nospraušana, digitālā uzmērīšana, izpilddokumentācijas noformēšana, mērījumi, objekta nodošana | objekts | 1 |  |  | 0 |  |  | 0 | 0 | 0 | 0 | 0 | 0
|  | Būvizstrādājumi |  |  |  |  | 0 |  |  | 0 | 0 | 0 | 0 | 0 | 0
|  | Savienojuma klemme 250 A-FT (7-20mm/FL50) | gab. | 8 |  |  | 0 |  |  | 0 | 0 | 0 | 0 | 0 | 0
|  | Zemējuma elektrodi 1,5m 219 20 ST FT | gab. | 24 |  |  | 0 |  |  | 0 | 0 | 0 | 0 | 0 | 0
|  | Skava elektrodam 2760 20 FT | gab. | 8 |  |  | 0 |  |  | 0 | 0 | 0 | 0 | 0 | 0
|  | Uzgalis elektrodam spice | gab. | 8 |  |  | 0 |  |  | 0 | 0 | 0 | 0 | 0 | 0
|  | Zemējuma lente Zn/St 30x4, zemējuma stieple Fe/Zn 10m2; antikorozijas lenta 356/50 50mm un montāžas palīgmateriāli | kompl. | 1 |  |  | 0 |  |  | 0 | 0 | 0 | 0 | 0 | 0
|  | EL- Elektroapgādes iekšējie tīkli |  |  |  |  | 0 |  |  | 0 | 0 | 0 | 0 | 0 | 0
10 | 18-00000 | GS-1 Grupu sadalne IP55 Individuāls pasūtījums pēc shēmas 85mod | gab. | 1 |  |  | 0 |  |  | 0 | 0 | 0 | 0 | 0 | 0
11 | 18-00000 | Montāžai un shēmošanai paredzētie palīgmateriāli | kompl. | 1 |  |  | 0 |  |  | 0 | 0 | 0 | 0 | 0 | 0
12 | 18-00000 | Kabelis PLUS (N)YM-J 5x4mm² balts | m | 21 |  |  | 0 |  |  | 0 | 0 | 0 | 0 | 0 | 0
13 | 18-00000 | Kabelis PLUS (N)YM-J 3x2.5mm² balts | m | 350 |  |  | 0 |  |  | 0 | 0 | 0 | 0 | 0 | 0
14 | 18-00000 | Kabelis PLUS (N)YM-J 3x1.5mm² balts | m | 861 |  |  | 0 |  |  | 0 | 0 | 0 | 0 | 0 | 0
15 | 18-00000 | Kabelis Cu E30 3x1.5mm² | m | 25 |  |  | 0 |  |  | 0 | 0 | 0 | 0 | 0 | 0
|  | Gofrēta caurule ar stiepli D=20mm 320N, ar stiprinājumiem, kārbas mūra un reģipsa sienām | kompl. | 1 |  |  | 0 |  |  | 0 | 0 | 0 | 0 | 0 | 0
16 | 18-00000 | Rozetes z/a IP23 | kompl. | 19 |  |  | 0 |  |  | 0 | 0 | 0 | 0 | 0 | 0
17 | 18-00000 | Gaismekļi un slēdži (dažādi) | kompl. | 19 |  |  | 0 |  |  | 0 | 0 | 0 | 0 | 0 | 0
17 | 18-00000 | Kustības un klātb\utnes sensori (dažādi) | kompl. | 1 |  |  | 0 |  |  | 0 | 0 | 0 | 0 | 0 | 0
18 | 18-00000 | Led lentu apgaismojuma izbūve virs vējtvera ~12m | kpl | 1 |  |  | 0 |  |  | 0 | 0 | 0 | 0 | 0 | 0
|  | EL- Elektroapgādes iekšējie tīkli. Zibensaizsardzība |  |  |  |  | 0 |  |  | 0 | 0 | 0 | 0 | 0 | 0
|  | Darbi |  |  |  |  | 0 |  |  | 0 | 0 | 0 | 0 | 0 | 0
19 | 18-00000 | Zemējuma vada montāža pa jumtu ar 8mm stieples stiprinājumu fiksēšanu, kā arī pa sienu | m | 263.7 |  |  | 0 |  |  | 0 | 0 | 0 | 0 | 0 | 0
19 | 18-00000 | Zemējuma vada montāža zemē (izvadi 10mm stieplei tranšejā) | m | 8.8 |  |  | 0 |  |  | 0 | 0 | 0 | 0 | 0 | 0
20 | 18-00000 | Zibensuztvērēja montāža uz jumta, pamatņu fiksēšana | gab. | 1 |  |  | 0 |  |  | 0 | 0 | 0 | 0 | 0 | 0
21 | 18-00000 | Reņu, noteku, kāpņu u.c.metāla objektu pievienošana zibensnovadītājam | objekts | 1 |  |  | 0 |  |  | 0 | 0 | 0 | 0 | 0 | 0
22 | 18-00000 | Izpilddokumentācijas noformēšana, mērījumu veikšana | objekts | 1 |  |  | 0 |  |  | 0 | 0 | 0 | 0 | 0 | 0
|  | Būvizstrādājumi |  |  |  |  | 0 |  |  | 0 | 0 | 0 | 0 | 0 | 0
|  | Zemējuma vads Al, d=8mm | m | 253.7 |  |  | 0 |  |  | 0 | 0 | 0 | 0 | 0 | 0
|  | Zemējuma vads Zn/Fe, d=10mm (izvadi pie novadītājiem) | m | 8.8 |  |  | 0 |  |  | 0 | 0 | 0 | 0 | 0 | 0
|  | Zibensuztrvērējs H=2,5 m, D=10/16mm (101 VL2500) ar stiprinājumu (ISAV 1000R vai analogs) | gab. | 1 |  |  | 0 |  |  | 0 | 0 | 0 | 0 | 0 | 0
|  | Kompensators Ø8mm 400mm, alumīnija (172 AR) | gab. | 6 |  |  | 0 |  |  | 0 | 0 | 0 | 0 | 0 | 0
|  | Zemējuma kontūra mērklemme (237 N FT 8-10) | gab. | 8 |  |  | 0 |  |  | 0 | 0 | 0 | 0 | 0 | 0
|  | Zemējuma vads Cu, Dz/Za, 25mm2 | m | 10 |  |  | 0 |  |  | 0 | 0 | 0 | 0 | 0 | 0
|  | Kabeļkurpe 25mm2 (Cu, presējama) | gab. | 2 |  |  | 0 |  |  | 0 | 0 | 0 | 0 | 0 | 0
|  | Zemējuma stieples stiprinājumi (jumtam, renēm, sienai) | kompl. | 1 |  |  | 0 |  |  | 0 | 0 | 0 | 0 | 0 | 0
|  | Stieples savienojumu klemmes un palīgmateriāli stiprināšanai(dažādi) | kompl. | 1 |  |  | 0 |  |  | 0 | 0 | 0 | 0 | 0 | 0
|  | Tiešās izmaksas kopā, t. sk. darba devēja sociālais nodoklis (23,59%) | [8 empty] | 0 | 0 | 0 | 0 | 0
1. Būvuzņēmējam jāievērtē darbu apjomu sarakstā minēto darbu veikšanai nepieciešamie materiāli un papildus darbi, kas nav minēti šajā sarakstā, bet bez kuriem nebūtu iespējama būvdarbu tehnoloģiski pareiza un spēkā esošiem normatīviem atbilstoša veikšana pilnā apmērā. Darbu tāmes apjomi dabā var atšķirties, tādēļ nepieciešams precizēt objektā uz vietas. 2. Darbu apjomus skatīt kopā ar rasējumiem. Gadījumā, ja darbu apjomi nesakrīt ar rasējumiem, par pareiziem jāuzskata rasējumos esošie darbu apjomi. 3. Tāmē paredzētajam iekārtam un materiāliem ir pieļaujami līdzvertīgi analogi.
Sastādīja:
Sertifikāta Nr.

## 14
Lokālā tāme Nr. 14
Ūdensvads un kanalizācija iekšējie tīkli ŪK
Objekta nosaukums: Dienas aprūpes centra "Aizvējā" izveide, ēkas kad.apz.:17000120313001 pārbūve
Objekta adrese: Tāšu ielā 28, Liepājā
Uzņēmējs:
|  | Tāme sastādīta 2026 gada tirgus cenās, pamatojoties uz ŪK daļas rasējumiem | [9 empty] | Tāmes izmaksas |  | 0 | euro
Nr.p.k. | Kods | Būvdarbu nosaukums | Mērvie nība | Daudzums | Vienības izmaksas | [5 empty] | Kopā uz visu apjomu
[5 empty] | laika norma (c/h) | darba samaksas likme (euro/h) | darba alga | būvizstrādājumi | mehānismi | kopā | darbietilpība (c/h) | darba alga | būvizstrādājumi | mehānismi | summa
|  | Iekšējais ūdensvads U1; S3; S4 | [6 empty] | 0 | 0 | 0 | 0 | 0 | 0 | 0
1 | 14-00000 | Pieslēgums iekšējam ūdensvadam | vieta | 1 |  |  | 0 |  |  | 0 | 0 | 0 | 0 | 0 | 0
2 | 14-00000 | Pieslēgums karstā ūdens sagatavošanai | vieta | 2 |  |  | 0 |  |  | 0 | 0 | 0 | 0 | 0 | 0
3 | 14-00000 | Ūdens filtrs DN25/10" mazgājamais elements | kompl. | 1 |  |  | 0 |  |  | 0 | 0 | 0 | 0 | 0 | 0
4 | 14-00000 | Ūdens filtrs DN25/10" 5 mkr. Elements | kompl. | 1 |  |  | 0 |  |  | 0 | 0 | 0 | 0 | 0 | 0
5 | 14-00000 | Daudzslāņu ūdensvada caurule D32x3,0 mm | m | 15 |  |  | 0 |  |  | 0 | 0 | 0 | 0 | 0 | 0
6 | 14-00000 | Daudzslāņu ūdensvada caurule D25x2,5 mm | m | 15 |  |  | 0 |  |  | 0 | 0 | 0 | 0 | 0 | 0
7 | 14-00000 | Daudzslāņu ūdensvada caurule D20x2,25 mm | m | 25 |  |  | 0 |  |  | 0 | 0 | 0 | 0 | 0 | 0
8 | 14-00000 | Daudzslāņu ūdensvada caurule D16x2,0 mm | m | 35 |  |  | 0 |  |  | 0 | 0 | 0 | 0 | 0 | 0
9 | 14-00000 | Izolācija D32x13 mm | m | 15 |  |  | 0 |  |  | 0 | 0 | 0 | 0 | 0 | 0
10 | 14-00000 | Izolācija D25x13 mm | m | 15 |  |  | 0 |  |  | 0 | 0 | 0 | 0 | 0 | 0
11 | 14-00000 | Izolācija D20x9 mm | m | 25 |  |  | 0 |  |  | 0 | 0 | 0 | 0 | 0 | 0
12 | 14-00000 | Izolācija D16x9 mm | m | 35 |  |  | 0 |  |  | 0 | 0 | 0 | 0 | 0 | 0
13 | 14-00000 | Virtuves izlietnes jaucejkrāns atbilstoši dizainam | gab. | 1 |  |  | 0 |  |  | 0 | 0 | 0 | 0 | 0 | 0
14 | 14-00000 | Keramiskās izlietnes jaucejkrāns atbilstoši dizainam | gab. | 1 |  |  | 0 |  |  | 0 | 0 | 0 | 0 | 0 | 0
15 | 14-00000 | Keramiskās izlietnes jaucejkrāns (cilvēkiem ar kustību traucējumiem) atbilstoši dizainam | gab. | 1 |  |  | 0 |  |  | 0 | 0 | 0 | 0 | 0 | 0
16 | 14-00000 | Dušas jaucējkrāns ar klausuli atbilstoši dizainam | gab. | 2 |  |  | 0 |  |  | 0 | 0 | 0 | 0 | 0 | 0
17 | 14-00000 | Stūra krāns 1/2"x10 mm | gab. | 2 |  |  | 0 |  |  | 0 | 0 | 0 | 0 | 0 | 0
18 | 14-00000 | Stūra krāns 1/2"x1/2" mm | gab. | 6 |  |  | 0 |  |  | 0 | 0 | 0 | 0 | 0 | 0
19 | 14-00000 | Stūra krāns 1/2"x3/4" mm | gab. | 2 |  |  | 0 |  |  | 0 | 0 | 0 | 0 | 0 | 0
20 | 14-00000 | Balansēsošais ventīlis DN 15 mm | gab. | 2 |  |  | 0 |  |  | 0 | 0 | 0 | 0 | 0 | 0
21 | 14-00000 | Savienojumu veidgabali | kompl. | 1 |  |  | 0 |  |  | 0 | 0 | 0 | 0 | 0 | 0
22 | 14-00000 | Cauruļvadu stiprinājumi | kompl. | 1 |  |  | 0 |  |  | 0 | 0 | 0 | 0 | 0 | 0
|  | Iekšējā kanalizācija K1; drenāža DR1 |  |  |  |  | 0 |  |  | 0 | 0 | 0 | 0 | 0 | 0
23 | 16-00000 | Kanalizācijas caurule D 110 mm | m | 65 |  |  | 0 |  |  | 0 | 0 | 0 | 0 | 0 | 0
24 | 16-00000 | Kanalizācijas caurule D 75 mm | m | 3 |  |  | 0 |  |  | 0 | 0 | 0 | 0 | 0 | 0
25 | 16-00000 | Kanalizācijas caurule D 50mm | m | 35 |  |  | 0 |  |  | 0 | 0 | 0 | 0 | 0 | 0
26 | 16-00000 | Kanalizācijas caurule D 32 mm | m | 5 |  |  | 0 |  |  | 0 | 0 | 0 | 0 | 0 | 0
27 | 16-00000 | Revīzija D 110 mm | gab. | 2 |  |  | 0 |  |  | 0 | 0 | 0 | 0 | 0 | 0
28 | 16-00000 | Revīzija D 50 mm | gab. | 9 |  |  | 0 |  |  | 0 | 0 | 0 | 0 | 0 | 0
29 | 16-00000 | Ventilācijas jumta izvads D 110 mm | kompl. | 1 |  |  | 0 |  |  | 0 | 0 | 0 | 0 | 0 | 0
30 | 16-00000 | Pods ar skalojamo kasti atbilstoši dizainam | kompl. | 1 |  |  | 0 |  |  | 0 | 0 | 0 | 0 | 0 | 0
31 | 16-00000 | Pods ar skalojamo kasti (cilvēkiem ar kustību traucējumiem) atbilstoši dizainam | kompl. | 1 |  |  | 0 |  |  | 0 | 0 | 0 | 0 | 0 | 0
32 | 16-00000 | Keramiskā izlietne atbilstoši dizainam | gab. | 1 |  |  | 0 |  |  | 0 | 0 | 0 | 0 | 0 | 0
33 | 16-00000 | Keramiskā izlietne (cilvēkiem ar kustību traucējumiem) atbilstoši dizainam | gab. | 1 |  |  | 0 |  |  | 0 | 0 | 0 | 0 | 0 | 0
34 | 16-00000 | Vituves izlietne atbilstoši dizainam | gab. | 1 |  |  | 0 |  |  | 0 | 0 | 0 | 0 | 0 | 0
35 | 16-00000 | WC pieslēgums | gab. | 2 |  |  | 0 |  |  | 0 | 0 | 0 | 0 | 0 | 0
36 | 16-00000 | VM, TM pieslēgums | gab. | 2 |  |  | 0 |  |  | 0 | 0 | 0 | 0 | 0 | 0
37 | 16-00000 | Keramiskās izlietnes sifons | gab. | 2 |  |  | 0 |  |  | 0 | 0 | 0 | 0 | 0 | 0
38 | 16-00000 | Virtuves izlietnes sifons | gab. | 1 |  |  | 0 |  |  | 0 | 0 | 0 | 0 | 0 | 0
39 | 16-00000 | Līnijveida traps L= 0,9 m | kompl. | 1 |  |  | 0 |  |  | 0 | 0 | 0 | 0 | 0 | 0
40 | 16-00000 | Traps D110 mm | gab. | 2 |  |  | 0 |  |  | 0 | 0 | 0 | 0 | 0 | 0
41 | 16-00000 | Pieslēgums dzesētāju drenāžai | vieta | 9 |  |  | 0 |  |  | 0 | 0 | 0 | 0 | 0 | 0
42 | 16-00000 | Tehnoloģiskais sifons (kondensātam) | kompl. | 9 |  |  | 0 |  |  | 0 | 0 | 0 | 0 | 0 | 0
43 | 16-00000 | Savienojuma veidgabali | kompl. | 1 |  |  | 0 |  |  | 0 | 0 | 0 | 0 | 0 | 0
44 | 16-00000 | Stiprinājumi | kompl. | 1 |  |  | 0 |  |  | 0 | 0 | 0 | 0 | 0 | 0
|  | Tiešās izmaksas kopā, t. sk. darba devēja sociālais nodoklis (23,59%) | [8 empty] | 0 | 0 | 0 | 0 | 0
1. Būvuzņēmējam jāievērtē darbu apjomu sarakstā minēto darbu veikšanai nepieciešamie materiāli un papildus darbi, kas nav minēti šajā sarakstā, bet bez kuriem nebūtu iespējama būvdarbu tehnoloģiski pareiza un spēkā esošiem normatīviem atbilstoša veikšana pilnā apmērā. Darbu tāmes apjomi dabā var atšķirties, tādēļ nepieciešams precizēt objektā uz vietas. 2. Darbu apjomus skatīt kopā ar rasējumiem. Gadījumā, ja darbu apjomi nesakrīt ar rasējumiem, par pareiziem jāuzskata rasējumos esošie darbu apjomi. 3. Tāmē paredzētajam iekārtam un materiāliem ir pieļaujami līdzvertīgi analogi.
Sastādīja:
Sertifikāta Nr.

## 15
Lokālā tāme Nr. 15
Ūdensvads un kanalizācijas ārējie tīkli UKT
Objekta nosaukums: Dienas aprūpes centra "Aizvējā" izveide, ēkas kad.apz.:17000120313001 pārbūve
Objekta adrese: Tāšu ielā 28, Liepājā
Uzņēmējs:
|  | Tāme sastādīta 2026 gada tirgus cenās, pamatojoties uz ŪKT daļas rasējumiem | [9 empty] | Tāmes izmaksas |  | 0 | euro
Nr.p.k. | Kods | Būvdarbu nosaukums | Mērvie nība | Daudzums | Vienības izmaksas | [5 empty] | Kopā uz visu apjomu
[5 empty] | laika norma (c/h) | darba samaksas likme (euro/h) | darba alga | būvizstrādājumi | mehānismi | kopā | darbietilpība (c/h) | darba alga | būvizstrādājumi | mehānismi | summa
|  | Sadzīves kanalizācijas ārējie tīkli K1 | [6 empty] | 0 | 0 | 0 | 0 | 0 | 0 | 0
1 | 27-00000 | Pieslēgums esošai kanalizācijas caurulei ar aku D400 mm | vieta | 1 |  |  | 0 |  |  | 0 | 0 | 0 | 0 | 0 | 0
2 | 27-00000 | Kanalizācijas skataka D 400/160 mm, ar teleskopisko cauruli un ķeta vāku un rāmi (L=1,35; 1,01 m) | kompl. | 3 |  |  | 0 |  |  | 0 | 0 | 0 | 0 | 0 | 0
3 | 27-00000 | Kanalizācijas caurule D160 mm | m | 15 |  |  | 0 |  |  | 0 | 0 | 0 | 0 | 0 | 0
4 | 27-00000 | Kanalizācijas caurule D110 mm | m | 9 |  |  | 0 |  |  | 0 | 0 | 0 | 0 | 0 | 0
5 | 27-00000 | Revīzija D110 mm | gab. | 1 |  |  | 0 |  |  | 0 | 0 | 0 | 0 | 0 | 0
6 | 27-00000 | Izvads no ēkas D110 mm | vieta | 1 |  |  | 0 |  |  | 0 | 0 | 0 | 0 | 0 | 0
7 | 27-00000 | Cauruļvadu pārbaude | m | 24 |  |  | 0 |  |  | 0 | 0 | 0 | 0 | 0 | 0
8 | 27-00000 | Sijāta smalka grants cauruļvadu pamatnei un apbērumam | m3 | 3.84 |  |  | 0 |  |  | 0 | 0 | 0 | 0 | 0 | 0
|  | Ūdensvada ārējie tīkli Ū1 |  |  |  |  | 0 |  |  | 0 | 0 | 0 | 0 | 0 | 0
9 | 27-00000 | Pieslēgums esošam ūdensvadam | vieta | 1 |  |  | 0 |  |  | 0 | 0 | 0 | 0 | 0 | 0
10 | 27-00000 | PE EM līkums D 32/22o | gab. | 1 |  |  | 0 |  |  | 0 | 0 | 0 | 0 | 0 | 0
11 | 27-00000 | PE EM līkums D 32/45o | gab. | 2 |  |  | 0 |  |  | 0 | 0 | 0 | 0 | 0 | 0
12 | 27-00000 | Caurule PE D 32 mm PN 10 | m | 27 |  |  | 0 |  |  | 0 | 0 | 0 | 0 | 0 | 0
13 | 27-00000 | Pāreja PE D 32 mm/DN 25 mm; PN 10 | gab. | 1 |  |  | 0 |  |  | 0 | 0 | 0 | 0 | 0 | 0
14 | 27-00000 | Lodveida krāns DN 25 mm | gab. | 1 |  |  | 0 |  |  | 0 | 0 | 0 | 0 | 0 | 0
15 | 27-00000 | Ieads ēkā | vieta. | 1 |  |  | 0 |  |  | 0 | 0 | 0 | 0 | 0 | 0
16 | 27-00000 | Cauruļvadu pārbaude | m | 27 |  |  | 0 |  |  | 0 | 0 | 0 | 0 | 0 | 0
17 | 27-00000 | Sijāta smalka grants cauruļvadu pamatnei un apbērumam | m3 | 4.32 |  |  | 0 |  |  | 0 | 0 | 0 | 0 | 0 | 0
|  | Ūdens uzskaite |  |  |  |  | 0 |  |  | 0 | 0 | 0 | 0 | 0 | 0
18 | 27-00000 | Pieslēgums esošam ūdensvadam PE D32 | vieta | 2 |  |  | 0 |  |  | 0 | 0 | 0 | 0 | 0 | 0
19 | 27-00000 | Aka rūpnieciski izgatavota ar vāku un pamatni (iekšējais diametrs 500 mm). Siltināta KUM mezgla zonā | kompl. | 1 |  |  | 0 |  |  | 0 | 0 | 0 | 0 | 0 | 0
20 | 27-00000 | Akas lūkas pārsedze | kompl. | 1 |  |  | 0 |  |  | 0 | 0 | 0 | 0 | 0 | 0
21 | 27-00000 | Daudzstrūklu ūdens mērītājs DN15mm; Q = 2.5 m3/h | kompl. | 1 |  |  | 0 |  |  | 0 | 0 | 0 | 0 | 0 | 0
22 | 27-00000 | Caurule PE OD32 PN10 | m | 3 |  |  | 0 |  |  | 0 | 0 | 0 | 0 | 0 | 0
23 | 27-00000 | Līknis 90° (elektrometināts savienojums) PE OD32 | gab. | 2 |  |  | 0 |  |  | 0 | 0 | 0 | 0 | 0 | 0
24 | 27-00000 | Uzmavu pāreja PE/MET OD32/DN25 | gab. | 2 |  |  | 0 |  |  | 0 | 0 | 0 | 0 | 0 | 0
25 | 27-00000 | Pāreja MET DN25/DN15 | gab. | 2 |  |  | 0 |  |  | 0 | 0 | 0 | 0 | 0 | 0
26 | 27-00000 | Lodveida ventilis DN15 | gab. | 3 |  |  | 0 |  |  | 0 | 0 | 0 | 0 | 0 | 0
27 | 27-00000 | Plūsmas filtrs MET DN15 | gab. | 1 |  |  | 0 |  |  | 0 | 0 | 0 | 0 | 0 | 0
28 | 27-00000 | Vienvirziena vārsts DN15 | gab. | 1 |  |  | 0 |  |  | 0 | 0 | 0 | 0 | 0 | 0
29 | 27-00000 | Līknis 90° DN15 | gab. | 2 |  |  | 0 |  |  | 0 | 0 | 0 | 0 | 0 | 0
30 | 27-00000 | Trejgabals MET DN15 | gab. | 1 |  |  | 0 |  |  | 0 | 0 | 0 | 0 | 0 | 0
31 | 27-00000 | Dubultnipelis, MET DN15 | gab. | 2 |  |  | 0 |  |  | 0 | 0 | 0 | 0 | 0 | 0
|  | Tiešās izmaksas kopā, t. sk. darba devēja sociālais nodoklis (23,59%) | [8 empty] | 0 | 0 | 0 | 0 | 0
1. Būvuzņēmējam jāievērtē darbu apjomu sarakstā minēto darbu veikšanai nepieciešamie materiāli un papildus darbi, kas nav minēti šajā sarakstā, bet bez kuriem nebūtu iespējama būvdarbu tehnoloģiski pareiza un spēkā esošiem normatīviem atbilstoša veikšana pilnā apmērā. Darbu tāmes apjomi dabā var atšķirties, tādēļ nepieciešams precizēt objektā uz vietas. 2. Darbu apjomus skatīt kopā ar rasējumiem. Gadījumā, ja darbu apjomi nesakrīt ar rasējumiem, par pareiziem jāuzskata rasējumos esošie darbu apjomi. 3. Tāmē paredzētajam iekārtam un materiāliem ir pieļaujami līdzvertīgi analogi.
Sastādīja:
Sertifikāta Nr.

## 16
Lokālā tāme Nr. 16
Ugunsdzēsības signalizācija UATS
Objekta nosaukums: Dienas aprūpes centra "Aizvējā" izveide, ēkas kad.apz.:17000120313001 pārbūve
Objekta adrese: Tāšu ielā 28, Liepājā
Uzņēmējs:
|  | Tāme sastādīta 2026 gada tirgus cenās, pamatojoties uz UATS daļas rasējumiem | [9 empty] | Tāmes izmaksas |  | 0 | euro
Nr.p.k. | Kods | Būvdarbu nosaukums | Mērvie nība | Daudzums | Vienības izmaksas | [5 empty] | Kopā uz visu apjomu
[5 empty] | laika norma (c/h) | darba samaksas likme (euro/h) | darba alga | būvizstrādājumi | mehānismi | kopā | darbietilpība (c/h) | darba alga | būvizstrādājumi | mehānismi | summa
|  | Ugunsdzēsības signalizācija UATS | [6 empty] | 0 | 0 | 0 | 0 | 0 | 0 | 0
1 | 19-00000 | Ugunsdzēsības signalizācijas pults PSLINE 2004 | gb | 1 |  |  | 0 |  |  | 0 | 0 | 0 | 0 | 0 | 0
2 | 19-00000 | Zonu paplašinātajs PSLINE 8Z | gb | 1 |  |  | 0 |  |  | 0 | 0 | 0 | 0 | 0 | 0
3 | 19-00000 | Akumulators 12v/7ah | gb | 2 |  |  | 0 |  |  | 0 | 0 | 0 | 0 | 0 | 0
4 | 19-00000 | Adrešu dūmu signāldevējs Sensomag S30 ar bāzi | kp | 24 |  |  | 0 |  |  | 0 | 0 | 0 | 0 | 0 | 0
5 | 19-00000 | Trauksmes poga Sensomag MCP50 | gb | 4 |  |  | 0 |  |  | 0 | 0 | 0 | 0 | 0 | 0
6 | 19-00000 | Sirēna āra izpildījuma VALKYRIE CS RED | gb | 1 |  |  | 0 |  |  | 0 | 0 | 0 | 0 | 0 | 0
7 | 19-00000 | sirēna AH-03127S | gb | 6 |  |  | 0 |  |  | 0 | 0 | 0 | 0 | 0 | 0
8 | 19-00000 | Kabelis signālu E30 2x1x0,8/cable | m | 500 |  |  | 0 |  |  | 0 | 0 | 0 | 0 | 0 | 0
9 | 19-00000 | Plastmasas caurule 20mm-40 mm | kp | 1 |  |  | 0 |  |  | 0 | 0 | 0 | 0 | 0 | 0
10 | 19-00000 | Ugunsdrošie stiprinājumi | kp | 1 |  |  | 0 |  |  | 0 | 0 | 0 | 0 | 0 | 0
11 | 19-00000 | Palīgmateriāli | kp | 1 |  |  | 0 |  |  | 0 | 0 | 0 | 0 | 0 | 0
|  | Tiešās izmaksas kopā, t. sk. darba devēja sociālais nodoklis (23,59%) | [8 empty] | 0 | 0 | 0 | 0 | 0
1. Būvuzņēmējam jāievērtē darbu apjomu sarakstā minēto darbu veikšanai nepieciešamie materiāli un papildus darbi, kas nav minēti šajā sarakstā, bet bez kuriem nebūtu iespējama būvdarbu tehnoloģiski pareiza un spēkā esošiem normatīviem atbilstoša veikšana pilnā apmērā. Darbu tāmes apjomi dabā var atšķirties, tādēļ nepieciešams precizēt objektā uz vietas. 2. Darbu apjomus skatīt kopā ar rasējumiem. Gadījumā, ja darbu apjomi nesakrīt ar rasējumiem, par pareiziem jāuzskata rasējumos esošie darbu apjomi. 3. Tāmē paredzētajam iekārtam un materiāliem ir pieļaujami līdzvertīgi analogi.
Sastādīja:
Sertifikāta Nr.